## 1.9.
Приложение 1
Форма 1.9. Данные об экономических и технических характеристиках и (или) условиях деятельности территориальных сетевых организаций
МУП "РГРЭС"
Наименование сетевой организации, субъект Российской Федерации
№ п/п |  | Характеристики и (или) условия деятельности сетевой организации 1 |  |  | Значение характеристики | Наименование и реквизиты подтверждающих документов (в том числе внутренних документов сетевой организации)
1 |  |  | Протяженность линий электропередачи в одноцепном выражении (ЛЭП), км |  | 2909.5 | Технический отчет за 2021 год
1.1 |  |  | Протяженность кабельных линий электропередачи в одноцепном выражении, км |  | 2245 | Технический отчет за 2021 год
2 |  |  | Доля кабельных линий электропередачи в одноцепном выражении от общей протяженности линий электропередачи (Доля КЛ), % |  | (п. 1.1/п. 1) | Технический отчет за 2021 год
77.161
3 |  |  | Максимальной за год число точек поставки, шт. |  | (значение из формы п. 1 формы 1.3 приложения 1 к методическим указаниям) | Договоры энергоснабжения
37717
4 |  |  | Число разъединителей и выключателей, шт. |  | 8138 | Технический отчет за 2021 год
5 |  |  | Средняя летняя температура, °C |  | 17 | Статистический сборник ФСГС (Росстат) "Регионы России. Основные характеристики субъектов Российской Федерации за 2021 год"
6 |  |  | Номер группы (m) территориальной сетевой организации по показателю Пsaidi |  | (форма 9.1) | 5
7 |  |  | Номер группы (m) территориальной сетевой организации по показателю Пsaifi |  | (форма 9.2) | 5
|  | Главный инженер |  | О.А.Самсонов
|  | Должность |  | Ф.И.О. |  | Подпись
|  | Заместитель директора по реализации услуг |  | Т.И. Ершова
|  | Должность |  | Ф.И.О. |  | Подпись
|  | Начальник финансово-экономического отдела |  | Л.В.Драй
|  | Должность |  | Ф.И.О. |  | Подпись
_____1_Протяженность линий электропередачи в одноцепном выражении (ЛЭП) - протяженность линий электропередачи территориальной сетевой организации в одноцепном выражении (при определении протяженности воздушных и кабельных линий электропередачи низкого напряжения учитываются только трехфазные участки линий), км;
_____Доля кабельных линий электропередачи в одноцепном выражении от общей протяженности линий электропередачи (Доля КЛ), % - доля кабельных линий электропередачи территориальной сетевой организации, рассчитываемая как отношение протяженности кабельных линий в одноцепном выражении к протяженности ЛЭП, %;
_____Число разъединителей и выключателей - совокупное число разъединителей и выключателей территориальной сетевой организации, шт.;
_____Средняя летняя температура - в соответствии с данными по средней температуре июля на последнюю имеющуюся дату согласно Сборнику Федеральной службы государственной статистики "Регионы России. Основные характеристики субъектов Российской Федерации".

## 3.1.
Приложение 2
Форма 3.1. Отчетные данные для расчета значения показателя качества
рассмотрения заявок на технологическое присоединение к сети в период | [5 empty] | 2021
МУП "РГРЭС"
Наименование сетевой организации (подразделения/филиала)
Показатель |  |  |  |  | Число, шт.
1 |  |  |  |  | 2
| Число заявок на технологическое присоединение к сети, поданных в соответствии с требованиями нормативных правовых актов, по которым сетевой организацией в соответствующий расчетный период направлен проект договора об осуществлении технологического присоединения заявителей к сети, шт. (Nзаяв тпр) |  |  |  | 1050
| Число заявок на технологическое присоединение к сети, поданных в соответствии с требованиями нормативных правовых актов, по которым сетевой организацией в соответствующий расчетный период направлен проект договора об осуществлении технологического присоединения заявителей к сети с нарушением установленных сроков его направления, шт. (Nнсзаяв тпр) |  |  |  | 0
| Показатель качества рассмотрения заявок на технологическое присоединение к сети (Пзаяв тпр) |  |  |  | 1
| Главный инженер |  | О.А.Самсонов
| Должность |  | Ф.И.О. | Подпись
| Заместитель директора по реализации услуг |  | Т.И. Ершова
| Должность |  | Ф.И.О. | Подпись
| Начальник финансово-экономического отдела |  | Л.В.Драй
| Должность |  | Ф.И.О. | Подпись

## 3.2.
Приложение 3
Форма 3.2. Отчетные данные для расчета значения показателя качества исполнения договоров об осуществлении технологического присоединения
|  |  | заявителей к сети, в период |  | 2021
МУП "РГРЭС"
Наименование сетевой организации (подразделения/филиала)
Показатель | [6 empty] | Число, шт.
1 | [6 empty] | 2
| Число договоров об осуществлении технологического присоединения заявителей к сети, исполненных в соответствующем расчетном периоде, по которым имеется подписанный сторонами акт о технологическом присоединении, шт. (Nсд тпр) | [5 empty] | 993
| Число договоров об осуществлении технологического присоединения заявителей к сети, исполненных в соответствующем расчетном периоде, по которым имеется подписанный сторонами акт о технологическом присоединении, по которым произошло нарушение установленных сроков технологического присоединения, шт. (Nнссд тпр) | [5 empty] | 69
| Показатель качества исполнения договоров об осуществлении технологического присоединения заявителей к сети (Пнс тпр) | [5 empty] | 1.0747
| Главный инженер |  |  | О.А.Самсонов
| Должность |  |  | Ф.И.О. |  | Подпись
| Заместитель директора по реализации услуг |  |  | Т.И. Ершова
| Должность |  |  | Ф.И.О. |  | Подпись
| Начальник финансово-экономического отдела |  |  | Л.В.Драй
| Должность |  |  | Ф.И.О. |  | Подпись

## 4.1.
Приложение 4
(в ред. Приказа Минэнерго России от 21.06.2017 № 544)
Форма 4.1. Показатели уровня надежности и уровня качества оказываемых услуг сетевой организации
МУП "РГРЭС"
Наименование сетевой организации (подразделения/филиала)
Показатель |  |  |  | № формулы (пункта) методических указаний |  | Значение
| Показатель средней продолжительности прекращений передачи электрической энергии (Пп) |  |  | 1 |  | -
| Объем недоотпущенной электрической энергии (Пens) |  |  | 4 |  | -
| Показатель средней продолжительности прекращений передачи электрической энергии на точку поставки (Пsaidi) |  |  | 2 |  | 1.0084
| Показатель средней частоты прекращений передачи электрической энергии на точку поставки (Пsaifi) |  |  | 3 |  | 0.57748
| Показатель уровня качества осуществляемого технологического присоединения (Птпр) |  |  | 7 или 12 |  | 1.0373
| Показатель уровня качества обслуживания потребителей услуг территориальными сетевыми организациями (Птсо) |  |  | 11 |  | -
| Плановое значение показателя Пп, Пплп |  |  | Пункт 4.1 методических указаний |  | -
| Плановое значение показателя Птпр, Пплтпр |  |  | Пункт 4.1 методических указаний |  | 1
| Плановое значение показателя Птсо, Пплтсо |  |  | Пункт 4.1 методических указаний |  | -
| Плановое значение показателя Пens, Пплens |  |  | Пункт 4.1 методических указаний |  | -
| Плановое значение показателя Пsaidi, Пплsaidi |  |  | Пункт 4.2 методических указаний |  | 1.0512
| Плановое значение показателя Пsaifi, Пплsaifi |  |  | Пункт 4.2 методических указаний |  | 0.48186
| Оценка достижения показателя уровня надежности оказываемых услуг, Кнад |  |  | Пункт 5 методических указаний |  | -
| Оценка достижения показателя уровня надежности оказываемых услуг, Кнад1 |  |  | Пункт 5 методических указаний |  | 0
| Оценка достижения показателя уровня надежности оказываемых услуг, Кнад2 |  |  | Пункт 5 методических указаний |  | 0
| Оценка достижения показателя уровня качества оказываемых услуг, Ккач (организации по управлению единой национальной (общероссийской) электрической сетью) |  |  | Пункт 5 методических указаний |  | -
| Оценка достижения показателя уровня качества оказываемых услуг, Ккач1 (для территориальной сетевой организации) |  |  | Пункт 5 методических указаний |  | 0
| Оценка достижения показателя уровня качества оказываемых услуг, Ккач2 (для территориальной сетевой организации) |  |  | Пункт 5 методических указаний |  | -
| Оценка достижения показателя уровня качества оказываемых услуг, Ккач3 (для территориальной сетевой организации) |  |  | Пункт 5 методических указаний |  | 0
Начальник финансово-экономического отдела |  |  | Л.В.Драй
Должность |  |  | Ф.И.О. |  | Подпись

## 4.2.
Приложение 5
(в ред. Приказа Минэнерго России от 21.06.2017 № 544)
Форма 4.2. Расчет обобщенного показателя уровня надежности и качества оказываемых услуг
МУП "РГРЭС"
Наименование сетевой организации (подразделения/филиала)
Показатель |  |  | № пункта методических указаний |  | Значение
| 1. Оценка достижения показателя уровня надежности оказываемых услуг, Кнад |  | пункт 5 |  |  | Для организации по управлению единой национальной (общероссийской) электрической сетью и территориальной сетевой организации
-
| 2. Оценка достижения показателя уровня надежности оказываемых услуг, Кнад1 |  | Пункт 5 |  |  | Для территориальной сетевой организации
0
| 3. Оценка достижения показателя уровня надежности оказываемых услуг, Кнад2 |  | Пункт 5 |  |  | Для территориальной сетевой организации
0
| 4. Оценка достижения показателя уровня надежности оказываемых услуг, Ккач |  | Пункт 5 |  |  | Для организации по управлению единой национальной (общероссийской) электрической сетью и территориальной сетевой организации
| 5._Оценка достижения показателя уровня надежности оказываемых услуг, Ккач1 |  | Пункт 5 |  |  | Для территориальной сетевой организации
0
| 6._Оценка достижения показателя уровня надежности оказываемых услуг, Ккач2 |  | Пункт 5 |  |  | Для территориальной сетевой организации
-
| 7._Оценка достижения показателя уровня надежности оказываемых услуг, Ккач3 |  | Пункт 5 |  |  | Для территориальной сетевой организации
0
| 8._Обобщенный показатель уровня надежности и качества оказываемых услуг, Коб |  | Пункт 5 |  |  | 0
Главный инженер |  |  |  | О.А.Самсонов
Должность |  |  |  | Ф.И.О. |  |  | Подпись
Заместитель директора по реализации услуг |  |  |  | Т.И. Ершова
Должность |  |  |  | Ф.И.О. |  |  | Подпись
Начальник финансово-экономического отдела |  |  |  | Л.В.Драй
Должность |  |  |  | Ф.И.О. |  |  | Подпись

## 8.1.
Приложение 6
|  |  | Форма 8.1 - Журнал учёта данных первичной информации по всем прекращениям передачи электрической энергии, произошедших на объектах электросетевых организаций за | [13 empty] | месяц | 2021 | года
МУП"РГРЭС"
наименование электросетевой организации
Данные о факте прекращения передачи электрической энергии | [8 empty] | Данные о масштабе прекращения передачи электрической энергии в сетевой организации | [12 empty] | Перечень смежных сетевых организаций, затронутых прекращением передачи электрической энергии | Данные о причинах прекращения передачи электрической энергии и их расследовании |  |  | Учет в показателях надежности, в т.ч. индикативных показателях надежности (0 - нет, 1 - да)
Номер прекращения передачи электрической энергии / Номер итоговой строки | Наименование структурной единицы сетевой организации | Вид объекта: КЛ, ВЛ, КВЛ, ПС, ТП, РП | Диспетчерское наименование объекта электросетевого хозяйства сетевой организации, в результате отключения которой произошло прекращение передачи электроэнергии потребителям услуг | Высший класс напряжения отключенного оборудования сетевой организации, кВ | Время и дата начала прекращения передачи электрической энергии (часы, минуты, ГГГГ.ММ.ДД) | Время и дата восстановления режима потребления электрической энергии потребителей услуг (часы, минуты, ГГГГ.ММ.ДД) | Вид прекращения передачи электроэнергии (П, А, В) | Продолжительность прекращения передачи электрической энергии, час | Перечень объектов электросетевого хозяйства, отключение которых привело к прекращению передачи электрической энергии потребителям услуг (ПС, ТП, РП, ВЛ, КЛ) | Перечень потребителей 1-й и 2-й категорий надежности, в отношении которых произошло полное ограничение режима потребления электрической энергии | Перечень потребителей 1-й и 2-й категорий надежности, в отношении которых произошло частичное ограничение режима потребления электрической энергии | Количество точек поставки потребителей услуг сетевой организации, в отношении которых произошел перерыв электроснабжения, шт., в том числе: | [8 empty] | Суммарный объем фактической нагрузки (мощности) на присоединениях потребителей услуг, по которым произошло прекращение передачи электрической энергии на момент возникновения такого события, кВт
[12 empty] | ВСЕГО | в разделении категорий надежности потребителей электрической энергии |  |  | в разделении уровней напряжения ЭПУ потребителя электрической энергии |  |  |  | Смежные сетевые организации и производители электрической энергии |  |  | Номер и дата акта расследования технологического нарушения, записи в оперативном журнале | Код организационной причины аварии | Код технической причины повреждения оборудования
[13 empty] | 1-я категория надежности | 2-я категория надежности | 3-я категория надежности | ВН (110 кВ и выше) | СН1 (35 кВ) | СН2 (6-20 кВ) | НН (0,22-1 кВ)
1 | 2 | 3 | 4 | 5 | 6 | 7 | 8 | 9 | 10 | 11 | 12 | 13 | 14 | 15 | 16 | 17 | 18 | 19 | 20 | 21 | 22 | 23 | 24 | 25 | 26 | 27
1 | МУП"РГРЭС" | КЛ | РП-2 , 40 , ТП-940 , 982 , 929 , 850 , 946 , 802 , 922 , 872 , 877 , 886 , 858 , ТП АРХИВ | 6 (6.3) | 07,55 2021.01.11 | 08,15 2021.01.11 | В | 0.33 | КЛ | 0 | 0 | 550 | 0 | 0 | 550 | 0 | 0 | 550 | 0 | 0 | 0 |  | 1560 2021-01-11 | 3.4.12.5 | 2022-04-04 | 1
2 | МУП"РГРЭС" | КЛ | ТП-201 | 6 (6.3) | 12,00 2021.01.12 | 15,10 2021.01.12 | В | 3.17 | КЛ | 0 | 0 | 1 | 0 | 0 | 1 | 0 | 0 | 0 | 1 | 0 | 0 |  | 1561 2021-01-12 | 3.4.12.5 | 2022-04-04 | 1
3 | МУП"РГРЭС" | РП | РП-23 ТП-566,591,508,514,241,517,554,592,2011,249,2010 | 6 (6.3) | 14,35 2021.01.13 | 15,57 2021.01.13 | В | 1.37 | РП | 0 | 0 | 344 | 0 | 0 | 344 | 0 | 0 | 344 | 0 | 0 | 0 |  | 1562 2021-01-13 | 3.4.12.5 | 2022-04-04 | 1
4 | МУП"РГРЭС" | ТП | ТП-365,707,743,366,3005,760,3009,367,368,368Б,343 | 6 (6.3) | 14,38 2021.01.13 | 15,52 2021.01.13 | В | 1.23 | ТП | 0 | 0 | 224 | 0 | 0 | 224 | 0 | 0 | 224 | 0 | 0 | 0 |  | 1563 2021-01-13 | 3.4.7.4 | 2022-04-04 | 1
5 | МУП"РГРЭС" | КЛ | РП-24 , ТП-578 , 579 , 224 , 595 , 598 , 596 , 597 | 6 (6.3) | 11,17 2021.01.14 | 11,55 2021.01.14 | В | 0.63 | КЛ | 0 | 0 | 34 | 0 | 0 | 34 | 0 | 0 | 0 | 34 | 0 | 0 |  | 1564 2021-01-14 | 3.4.12.5 | 2022-04-04 | 1
6 | МУП"РГРЭС" | КЛ | ТП-201 | 6 (6.3) | 10,20 2021.01.15 | 14,30 2021.01.15 | В | 4.17 | КЛ | 0 | 0 | 1 | 0 | 0 | 1 | 0 | 0 | 0 | 1 | 0 | 0 |  | 1565 2021-01-15 | 3.4.12.5 | 2022-04-04 | 1
7 | МУП"РГРЭС" | КЛ | ТП-ГКНС | 6 (6.3) | 13,35 2021.01.15 | 14,30 2021.01.15 | В | 0.92 | КЛ | 0 | 0 | 1 | 0 | 0 | 1 | 0 | 0 | 0 | 1 | 0 | 0 |  | 1566 2021-01-15 | 3.4.12.5 | 2022-04-04 | 1
8 | МУП"РГРЭС" | КЛ | РП-24, ТП578,579,224,595,598,597,590 | 6 (6.3) | 11,40 2021.01.28 | 12,18 2021.01.28 | В | 0.63 | КЛ | 0 | 0 | 29 | 0 | 0 | 29 | 0 | 0 | 0 | 29 | 0 | 0 |  | 1567 2021-01-28 | 3.4.12.5 | 2022-04-04 | 1
9 | МУП"РГРЭС" | РП | ТП-379,378,377,378,382, ТП381,380,3038,777,776 | 6 (6.3) | 12,40 2021.02.02 | 13,37 2021.02.02 | В | 0.95 | РП | 0 | 0 | 177 | 0 | 0 | 177 | 0 | 0 | 0 | 177 | 0 | 0 |  | 1568 2021-02-02 | 3.4.12.5 | 2022-04-04 | 1
10 | МУП"РГРЭС" | РП | ТП - 506 , 507 , 225 | 6 (6.3) | 00,18 2021.02.09 | 01,30 2021.02.09 | В | 1.2 | РП | 0 | 0 | 78 | 0 | 0 | 78 | 0 | 0 | 0 | 78 | 0 | 0 |  | 1569 2021-02-09 | 3.4.12.5 | 2022-04-04 | 1
11 | МУП"РГРЭС" | РП | РП-25,7,39. ТП- 865,896,937,864,840,841,481,886,992,855,945,823,955,956,495,857,830,823,917,970,911. | 6 (6.3) | 11,05 2021.03.04 | 11,44 2021.03.04 | В | 0.65 | РП | 0 | 0 | 145 | 0 | 0 | 145 | 0 | 0 | 0 | 145 | 0 | 0 |  | 1570 2021-03-04 | 3.4.12.5 | 2022-04-04 | 1
12 | МУП"РГРЭС" | РП | ТП- 405 , 845 , 5721 , 5853 , 892 , 971 , 838 , 485 | 6 (6.3) | 00,17 2021.03.05 | 14,32 2021.03.05 | В | 14.25 | РП | 0 | 0 | 13 | 0 | 0 | 13 | 0 | 0 | 0 | 13 | 0 | 0 |  | 1571 2021-03-05 | 3.4.12.5 | 2022-04-04 | 1
13 | МУП"РГРЭС" | РП | ТП-ГКНС | 6 (6.3) | 10,08 2021.03.09 | 11,05 2021.03.09 | В | 0.95 | РП | 0 | 0 | 7 | 0 | 0 | 7 | 0 | 0 | 0 | 7 | 0 | 0 |  | 1572 2021-03-09 | 3.4.12.5 | 2022-04-04 | 1
14 | МУП"РГРЭС" | РП | ТП-55 | 6 (6.3) | 16,08 2021.03.09 | 16,50 2021.03.09 | В | 0.7 | РП | 0 | 0 | 1 | 0 | 0 | 1 | 0 | 0 | 0 | 1 | 0 | 0 |  | 1573 2021-03-09 | 3.4.12.5 | 2022-04-04 | 1
15 | МУП"РГРЭС" | РП | ТП-975,874,835,545,4005,452,455,437,ТП-848 без напряжения | 6 (6.3) | 10,30 2021.03.10 | 12,48 2021.03.10 | В | 2.3 | РП | 0 | 0 | 53 | 0 | 0 | 53 | 0 | 0 | 0 | 53 | 0 | 0 |  | 1574 2021-03-10 | 3.4.12.5 | 2022-04-04 | 1
16 | МУП"РГРЭС" | РП | ТП-848 | 6 (6.3) | 10,30 2021.03.10 | 21,15 2021.03.10 | В | 10.75 | РП | 0 | 0 | 1 | 0 | 0 | 1 | 0 | 0 | 0 | 1 | 0 | 0 |  | 1576 2021-03-10 | 3.4.9.1 | 2022-04-04 | 1
17 | МУП"РГРЭС" | КЛ | ТП-437,969,833,448,439,832,831,ТП-848 без напряжения | 6 (6.3) | 10,30 2021.03.10 | 13,45 2021.03.10 | В | 3.25 | КЛ | 0 | 0 | 28 | 0 | 0 | 28 | 0 | 0 | 0 | 28 | 0 | 0 |  | 1575 2021-03-10 | 3.4.12.5 | 2022-04-04 | 1
18 | МУП"РГРЭС" | РП | ТП-674,271,605,269,257, 256,670,671,266,604, 2019, ТП-Венец. | 6 (6.3) | 03,55 2021.03.14 | 04,55 2021.03.14 | В | 1 | РП | 0 | 0 | 204 | 0 | 0 | 204 | 0 | 0 | 0 | 204 | 0 | 0 |  | 1577 2021-03-14 | 3.4.12.5 | 2022-04-04 | 1
19 | МУП"РГРЭС" | РП | ТП-560,559,582,558,244,500, 210,2005 КТП-Урал,587, 587а,584,217. | 6 (6.3) | 11,07 2021.03.16 | 12,46 2021.03.16 | В | 1.65 | РП | 0 | 0 | 167 | 0 | 0 | 167 | 0 | 0 | 0 | 167 | 0 | 0 |  | 1578 2021-03-16 | 3.4.12.5 | 2022-04-04 | 1
20 | МУП"РГРЭС" | КЛ | ТП-564, 562, 2010, РП-23, 528, 505, 511, 512, 243 | 6 (6.3) | 16,33 2021.03.17 | 17,25 2021.03.17 | В | 0.87 | КЛ | 0 | 0 | 36 | 0 | 0 | 36 | 0 | 0 | 0 | 36 | 0 | 0 |  | 1579 2021-03-17 | 3.4.12.5 | 2022-04-04 | 1
21 | МУП"РГРЭС" | РП | ТП-571, 541, 542, 224, 230, 2003, 539, 218, ,237 ,2020, 2017, 2027, РП-70 | 6 (6.3) | 01,20 2021.03.24 | 02,26 2021.03.24 | В | 1.1 | РП | 0 | 0 | 193 | 0 | 0 | 193 | 0 | 0 | 0 | 193 | 0 | 0 |  | 1580 2021-03-24 | 3.4.12.5 | 2022-04-04 | 1
22 | МУП"РГРЭС" | КЛ | ТП-1067,1054,1070,1065, 1000,1052,1060,1058, 1057, КТП- Рубин | 6 (6.3) | 21,45 2021.03.25 | 22,32 2021.03.25 | В | 0.78 | КЛ | 0 | 0 | 166 | 0 | 0 | 166 | 0 | 0 | 0 | 166 | 0 | 0 |  | 1581 2021-03-25 | 3.4.12.5 | 2022-04-04 | 1
23 | МУП"РГРЭС" | РП | ТП-991,432,438 | 6 (6.3) | 21,25 2021.03.28 | 22,58 2021.03.28 | В | 1.55 | РП | 0 | 0 | 397 | 0 | 0 | 397 | 0 | 0 | 0 | 397 | 0 | 0 |  | 1582 2021-03-28 | 3.4.12.5 | 2022-04-04 | 1
24 | МУП"РГРЭС" | ТП | ТП-5 АРЗ | 6 (6.3) | 18,00 2021.04.01 | 18,40 2021.04.01 | В | 0.67 | ТП | 0 | 0 | 1 | 0 | 0 | 1 | 0 | 0 | 0 | 1 | 0 | 0 |  | 1583 2021-04-01 | 3.4.12.5 | 2022-12-04 | 1
25 | МУП"РГРЭС" | КЛ | ТП-112,111,135,138,61,24, 166 и 1-канал ТП699 | 6 (6.3) | 05,45 2021.04.05 | 07,25 2021.04.05 | В | 1.67 | КЛ | 0 | 0 | 166 | 0 | 0 | 166 | 0 | 0 | 0 | 166 | 0 | 0 |  | 1585 2021-04-05 | 3.4.12.5 | 2022-12-04 | 1
26 | МУП"РГРЭС" | КЛ | ТП-571,541,242,230,2003, 542,539,218,237,2020, 2017,2027,РП-70,РП-71 | 6 (6.3) | 05,45 2021.04.05 | 07,25 2021.04.05 | В | 1.67 | КЛ | 0 | 0 | 740 | 0 | 0 | 740 | 0 | 0 | 0 | 740 | 0 | 0 |  | 1584 2021-04-05 | 3.4.12.5 | 2022-12-04 | 1
27 | МУП"РГРЭС" | РП | ТП-551,233,219,519,221,236 | 6 (6.3) | 18,00 2021.04.05 | 19,05 2021.04.05 | В | 1.08 | РП | 0 | 0 | 30 | 0 | 0 | 30 | 0 | 0 | 0 | 30 | 0 | 0 |  | 1586 2021-04-05 | 3.4.12.5 | 2022-12-04 | 1
28 | МУП"РГРЭС" | КЛ | 16 ТЯГ | 6 (6.3) | 16,18 2021.04.06 | 17,18 2021.04.06 | В | 1 | КЛ | 0 | 0 | 1 | 0 | 0 | 1 | 0 | 0 | 0 | 1 | 0 | 0 |  | 1589 2021-04-06 | 3.4.12.5 | 2022-12-04 | 1
29 | МУП"РГРЭС" | РП | ТП-718,719,378,382,380,381,3038,745,746,777,776 | 6 (6.3) | 16,18 2021.04.06 | 19,16 2021.04.06 | В | 2.97 | РП | 0 | 0 | 856 | 0 | 0 | 856 | 0 | 0 | 0 | 856 | 0 | 0 |  | 1587 2021-04-06 | 3.4.12.5 | 2022-12-04 | 1
30 | МУП"РГРЭС" | РП | ТП-726,749 | 6 (6.3) | 18,00 2021.04.06 | 19,05 2021.04.06 | В | 1.08 | РП | 0 | 0 | 88 | 0 | 0 | 88 | 0 | 0 | 0 | 88 | 0 | 0 |  | 1588 2021-04-06 | 3.4.12.5 | 2022-12-04 | 1
31 | МУП"РГРЭС" | КЛ | КНС-10 | 6 (6.3) | 17,30 2021.04.07 | 18,35 2021.04.07 | В | 1.08 | КЛ | 0 | 0 | 1 | 0 | 0 | 1 | 0 | 0 | 0 | 1 | 0 | 0 |  | 1590 2021-04-07 | 3.4.12.5 | 2022-12-04 | 1
32 | МУП"РГРЭС" | РП | РП-53 | 6 (6.3) | 17,30 2021.04.07 | 18,37 2021.04.07 | В | 1.12 | РП | 0 | 0 | 1 | 0 | 0 | 1 | 0 | 0 | 0 | 1 | 0 | 0 |  | 15912021-04-07 | 3.4.12.5 | 2022-12-04 | 1
33 | МУП"РГРЭС" | ТП | ТП-905 | 6 (6.3) | 20,30 2021.04.07 | 22,30 2021.04.07 | В | 2 | ТП | 0 | 0 | 1 | 0 | 0 | 1 | 0 | 0 | 0 | 1 | 0 | 0 |  | 1592 2021-04-07 | 3.4.12.5 | 2022-12-04 | 1
34 | МУП"РГРЭС" | РП | ТП-153,38,164,100,97,98, 132,143,96 | 6 (6.3) | 00,10 2021.04.09 | 00,50 2021.04.09 | В | 0.67 | РП | 0 | 0 | 229 | 0 | 0 | 229 | 0 | 0 | 0 | 229 | 0 | 0 |  | 1593 2021-04-09 | 3.4.12.5 | 2022-12-04 | 1
35 | МУП"РГРЭС" | ТП | ТП-151,105,5,10,162,181, ТП- Цирк | 6 (6.3) | 00,10 2021.04.09 | 01,40 2021.04.09 | В | 1.5 | ТП | 0 | 0 | 87 | 0 | 0 | 87 | 0 | 0 | 0 | 87 | 0 | 0 |  | 1594 2021-04-09 | 3.4.12.5 | 2022-12-04 | 1
36 | МУП"РГРЭС" | РП | РП-28, ТП36,29,125,163, 71,123,74,16,81,131,40 | 6 (6.3) | 01,53 2021.04.09 | 02,45 2021.04.09 | В | 0.87 | РП | 0 | 0 | 649 | 0 | 0 | 649 | 0 | 0 | 0 | 649 | 0 | 0 |  | 1595 2021-04-09 | 3.4.12.5 | 2022-12-04 | 1
37 | МУП"РГРЭС" | КЛ | РП-28, 8, ТП-125, 163, 123, 74, 16, 81, 71, 131, 77, 612, 197, 29, 50, 172, 35, 63, 62, 147, 26, 59, 72, 73, 198, 171, 156, 161, 170, 65, 7, 167, 83, 187, 122, 162, 31, 28, 126 | 6 (6.3) | 09,20 2021.04.09 | 12,10 2021.04.09 | В | 2.83 | КЛ | 0 | 0 | 942 | 0 | 0 | 942 | 0 | 0 | 0 | 942 | 0 | 0 |  | 1596 2021-04-09 | 3.4.12.5 | 2022-12-04 | 1
38 | МУП"РГРЭС" | КЛ | ТП-578,579,224,595,598,590,597 | 6 (6.3) | 20,04 2021.04.11 | 20,49 2021.04.11 | В | 0.75 | КЛ | 0 | 0 | 280 | 0 | 0 | 280 | 0 | 0 | 0 | 280 | 0 | 0 |  | 1597 2021-04-12 | 3.4.12.5 | 2022-12-04 | 1
39 | МУП"РГРЭС" | РП | РП-51 ТП-41,1200,117,80,81,18,27,39,17,8,79 | 6 (6.3) | 08,52 2021.04.12 | 09,55 2021.04.12 | В | 1.05 | РП | 0 | 0 | 475 | 0 | 0 | 475 | 0 | 0 | 0 | 475 | 0 | 0 |  | 1598 2021-04-12 | 3.4.12.5 | 2022-12-04 | 1
40 | МУП"РГРЭС" | РП | ТП-515 | 6 (6.3) | 15,40 2021.04.13 | 21,52 2021.04.13 | В | 6.2 | РП | 0 | 0 | 56 | 0 | 0 | 56 | 0 | 0 | 0 | 56 | 0 | 0 |  | 1599 2021-04-14 | 3.4.12.5 | 2022-12-04 | 1
41 | МУП"РГРЭС" | РП | ТП- 641,620,668,197,613,612,618,683,696,614 | 6 (6.3) | 18,37 2021.04.13 | 23,05 2021.04.13 | В | 4.47 | РП | 0 | 0 | 526 | 0 | 0 | 526 | 0 | 0 | 0 | 526 | 0 | 0 |  | 1560 2021-04-13 | 3.4.12.5 | 2022-12-04 | 1
42 | МУП"РГРЭС" | РП | РП-4, ТП-75,693,260,253 | 6 (6.3) | 19,40 2021.04.13 | 21,00 2021.04.13 | В | 1.33 | РП | 0 | 0 | 59 | 0 | 0 | 59 | 0 | 0 | 0 | 59 | 0 | 0 |  | 1562 2021-04-13 | 3.4.12.5 | 2022-12-04 | 1
43 | МУП"РГРЭС" | РП | ТП-942,800,924,834,885,810 | 6 (6.3) | 19,40 2021.04.13 | 22,30 2021.04.13 | В | 2.83 | РП | 0 | 0 | 298 | 0 | 0 | 298 | 0 | 0 | 0 | 298 | 0 | 0 |  | 1561 2021-04-13 2021-08-14 | 3.4.12.5 | 2022-12-04 | 1
44 | МУП"РГРЭС" | КЛ | РП-21, ТП-526,518,551,236,219,233,519,221,589,2013,588,560,559,558,244,210,500,КТП Урал, З-д НСО | 6 (6.3) | 11,20 2021.04.14 | 13,10 2021.04.14 | В | 1.83 | КЛ | 0 | 0 | 387 | 0 | 0 | 387 | 0 | 0 | 0 | 387 | 0 | 0 |  | 1563 2021-04-14 | 3.4.12.5 | 2022-12-04 | 1
45 | МУП"РГРЭС" | РП | РП-1,ТП-170,696,128,28,37,139, 683,614,26,612,618,147, 62,35,63,72,172,50. | 6 (6.3) | 21,45 2021.04.14 | 02,00 2021.04.15 | В | 4.25 | РП | 0 | 0 | 245 | 0 | 0 | 245 | 0 | 0 | 0 | 245 | 0 | 0 |  | 1564 2021-04-15 | 3.4.12.5 | 2022-12-04 | 1
46 | МУП"РГРЭС" | КЛ | ТП-742 | 6 (6.3) | 09,00 2021.04.15 | 10,40 2021.04.15 | В | 1.67 | КЛ | 0 | 0 | 1 | 0 | 0 | 1 | 0 | 0 | 0 | 1 | 0 | 0 |  | 1565 2021-04-15 | 3.4.12.5 | 2022-12-04 | 1
47 | МУП"РГРЭС" | РП | ТП-727,726,749,728,729, 730,748,3007,3008 | 6 (6.3) | 16,35 2021.04.15 | 18,05 2021.04.15 | В | 1.5 | РП | 0 | 0 | 186 | 0 | 0 | 186 | 0 | 0 | 0 | 186 | 0 | 0 |  | 1566 2021-04-15 | 3.4.12.5 | 2022-12-04 | 1
48 | МУП"РГРЭС" | РП | ТП-386, 383,725 | 6 (6.3) | 18,10 2021.04.15 | 18,40 2021.04.15 | В | 0.5 | РП | 0 | 0 | 14 | 0 | 0 | 14 | 0 | 0 | 0 | 14 | 0 | 0 |  | 1567 2021-04-15 | 3.4.12.5 | 2022-12-04 | 1
49 | МУП"РГРЭС" | РП | ТП-954,805,967,953,995 | 6 (6.3) | 08,45 2021.04.16 | 11,11 2021.04.16 | В | 2.43 | РП | 0 | 0 | 393 | 0 | 0 | 393 | 0 | 0 | 0 | 393 | 0 | 0 |  | 1568 2021-04-16 | 3.4.12.5 | 2022-12-04 | 1
50 | МУП"РГРЭС" | ТП | ТП-5 АРЗ | 6 (6.3) | 03,45 2021.04.19 | 05,15 2021.04.19 | В | 1.5 | ТП | 0 | 0 | 1 | 0 | 0 | 1 | 0 | 0 | 0 | 1 | 0 | 0 |  | 1569 2021-04-19 | 3.4.12.5 | 2022-12-04 | 1
51 | МУП"РГРЭС" | РП | ТП-591,541,544,508,509, 510,212 | 6 (6.3) | 08,50 2021.04.19 | 10,55 2021.04.19 | В | 2.08 | РП | 0 | 0 | 433 | 0 | 0 | 433 | 0 | 0 | 0 | 433 | 0 | 0 |  | 1570 2021-04-19 | 3.4.12.5 | 2022-12-04 | 1
52 | МУП"РГРЭС" | КЛ | РП-23,53,70,71 ТП-540,543,240,571,542,539,218,237,2020,2017,2027,541,242,506,507,225,591,508,509,510,212,544,2002,572,522,523,246,524,525,527,515,241,517,554,592,2011,249,2010 | 6 (6.3) | 11,20 2021.04.20 | 12,25 2021.04.20 | В | 1.08 | КЛ | 0 | 0 | 589 | 0 | 0 | 589 | 0 | 0 | 0 | 589 | 0 | 0 |  | 1571 2021-04-20 | 3.4.12.5 | 2022-12-04 | 1
53 | МУП"РГРЭС" | РП | РП-4, ТП-693,260,128,75, 253 | 6 (6.3) | 23,25 2021.04.20 | 00,50 2021.04.21 | В | 1.42 | РП | 0 | 0 | 103 | 0 | 0 | 103 | 0 | 0 | 0 | 103 | 0 | 0 |  | 1572 2021-04-21 | 3.4.12.5 | 2022-12-04 | 1
54 | МУП"РГРЭС" | ТП | ТП-909,824,492,894,878, 910,891,897,917,955 | 6 (6.3) | 04,50 2021.04.21 | 06,25 2021.04.21 | В | 1.58 | ТП | 0 | 0 | 226 | 0 | 0 | 226 | 0 | 0 | 0 | 226 | 0 | 0 |  | 1574 2021-04-21 | 3.4.12.5 | 2022-12-04 | 1
55 | МУП"РГРЭС" | РП | ТП-494,483,484,926,834, 924,927,801,829 | 6 (6.3) | 04,50 2021.04.21 | 06,00 2021.04.21 | В | 1.17 | РП | 0 | 0 | 456 | 0 | 0 | 456 | 0 | 0 | 0 | 456 | 0 | 0 |  | 1573 2021-04-21 | 3.4.12.5 | 2022-12-04 | 1
56 | МУП"РГРЭС" | ТП | ТП-15 | 6 (6.3) | 10,00 2021.04.21 | 10,30 2021.04.21 | В | 0.5 | ТП | 0 | 0 | 1 | 0 | 0 | 1 | 0 | 0 | 0 | 1 | 0 | 0 |  | 1575 2021-04-21 | 3.4.12.5 | 2022-12-04 | 1
57 | МУП"РГРЭС" | КЛ | ТП-Северная-1,Северная-2, Восточная,Школьная,Южная-1,Южная-2, ТП-18 Волокно,ТП17-Волокно, КТП МАЛТ | 6 (6.3) | 04,50 2021.04.22 | 11,40 2021.04.22 | В | 6.83 | КЛ | 0 | 0 | 179 | 0 | 0 | 179 | 0 | 0 | 0 | 179 | 0 | 0 |  | 1576 2021-04-22 | 3.4.12.5 | 2022-12-04 | 1
58 | МУП"РГРЭС" | КЛ | ТП-29,155,36,3-я тяг | 6 (6.3) | 10,12 2021.04.26 | 10,55 2021.04.26 | В | 0.72 | КЛ | 0 | 0 | 83 | 0 | 0 | 83 | 0 | 0 | 0 | 83 | 0 | 0 |  | 1577 2021-04-26 | 3.4.12.5 | 2022-12-04 | 1
59 | МУП"РГРЭС" | КЛ | РП-2,ТП-802,922,943,850,946,940,982,929 | 6 (6.3) | 04,50 2021.04.28 | 05,35 2021.04.28 | В | 0.75 | КЛ | 0 | 0 | 509 | 0 | 0 | 509 | 0 | 0 | 0 | 509 | 0 | 0 |  | 1578 2021-04-28 | 3.4.12.5 | 2022-12-04 | 1
60 | МУП"РГРЭС" | КЛ | ТП-15,85,186,42,40,93 | 6 (6.3) | 04,50 2021.04.28 | 06,20 2021.04.28 | В | 1.5 | КЛ | 0 | 0 | 395 | 0 | 0 | 395 | 0 | 0 | 0 | 395 | 0 | 0 |  | 1579 2021-04-28 | 3.4.12.5 | 2022-12-04 | 1
61 | МУП"РГРЭС" | КЛ | РП-44 ,ТП-636 , 635 , 687 , 677 , 607 , 608 , 663 , 603 , 651 , 692 | 6 (6.3) | 17,30 2021.04.28 | 18,40 2021.04.28 | В | 1.17 | КЛ | 0 | 0 | 509 | 0 | 0 | 509 | 0 | 0 | 0 | 509 | 0 | 0 |  | 1580 2021-04-28 | 3.4.12.5 | 2022-12-04 | 1
62 | МУП"РГРЭС" | РП | ТП-432,438 | 6 (6.3) | 16,25 2021.04.29 | 17,40 2021.04.29 | В | 1.25 | РП | 0 | 0 | 99 | 0 | 0 | 99 | 0 | 0 | 0 | 99 | 0 | 0 |  | 1581 2021-04-29 | 3.4.12.5 | 2022-12-04 | 1
63 | МУП"РГРЭС" | КЛ | ТП-647 , 259 , 606 , 2025 , 261 , 678 , 620 , 280 , 690 , 2030 , 699 , 274 | 6 (6.3) | 22,10 2021.04.29 | 22,45 2021.04.29 | В | 0.58 | КЛ | 0 | 0 | 113 | 0 | 0 | 113 | 0 | 0 | 0 | 113 | 0 | 0 |  | 1582 2021-04-29 | 3.4.12.5 | 2022-12-04 | 1
64 | МУП"РГРЭС" | РП | ТП-202 , 203 , 204 | 6 (6.3) | 09,20 2021.05.10 | 12,00 2021.05.10 | В | 2.67 | РП | 0 | 0 | 16 | 0 | 0 | 16 | 0 | 0 | 0 | 16 | 0 | 0 |  | 1600 2021-05-10 | 3.4.7.4 | 2022-04-04 | 1
65 | МУП"РГРЭС" | РП | ТП-505 , 511 , 512 ,243 | 6 (6.3) | 05,55 2021.05.12 | 06,55 2021.05.12 | В | 1 | РП | 0 | 0 | 19 | 0 | 0 | 19 | 0 | 0 | 0 | 19 | 0 | 0 |  | 1601 2021-05-12 | 3.4.12.5 | 2022-12-04 | 1
66 | МУП"РГРЭС" | КЛ | ТП-1054,1070,1067,1065,1057,1000,1052,1060,1058,КТП РУБИН | 6 (6.3) | 15,56 2021.05.12 | 16,30 2021.05.12 | В | 0.57 | КЛ | 0 | 0 | 187 | 0 | 0 | 187 | 0 | 0 | 0 | 187 | 0 | 0 |  | 1602 2021-05-12 | 3.4.9.1 | 2022-12-04 | 1
67 | МУП"РГРЭС" | ТП | ТП-3013, 779,774,3003,3040,3012, Пресс | 6 (6.3) | 16,37 2021.05.12 | 18,29 2021.05.12 | В | 1.87 | ТП | 0 | 0 | 32 | 0 | 0 | 32 | 0 | 0 | 0 | 32 | 0 | 0 |  | 1603 2021-05-12 | 3.4.12.5 | 2022-12-04 | 1
68 | МУП"РГРЭС" | КЛ | ТП-811,814,815,944,999 | 6 (6.3) | 17,50 2021.05.13 | 19,30 2021.05.13 | В | 1.67 | КЛ | 0 | 0 | 26 | 0 | 0 | 26 | 0 | 0 | 0 | 26 | 0 | 0 |  | 1604 2021-05-13 | 3.4.12.5 | 2022-12-04 | 1
69 | МУП"РГРЭС" | РП | ТП-566 | 6 (6.3) | 08,50 2021.05.14 | 09,15 2021.05.14 | В | 0.42 | РП | 0 | 0 | 50 | 0 | 0 | 50 | 0 | 0 | 0 | 50 | 0 | 0 |  | 1605 2021-05-14 | 3.4.12.5 | 2022-12-04 | 1
70 | МУП"РГРЭС" | РП | ТП-2017 | 6 (6.3) | 09,30 2021.05.14 | 09,51 2021.05.14 | В | 0.35 | РП | 0 | 0 | 1 | 0 | 0 | 1 | 0 | 0 | 0 | 1 | 0 | 0 |  | 1606 2021-05-14 | 3.4.12.5 | 2022-12-04 | 1
71 | МУП"РГРЭС" | РП | ТП396, 789, 3042,3037 | 6 (6.3) | 04,40 2021.05.18 | 05,20 2021.05.18 | В | 0.67 | РП | 0 | 0 | 144 | 0 | 0 | 144 | 0 | 0 | 0 | 144 | 0 | 0 |  | 1607 2021-05-18 | 3.4.9.3 | 2022-12-04 | 0
72 | МУП"РГРЭС" | РП | ТП-941,853,968 | 6 (6.3) | 06,55 2021.05.18 | 07,25 2021.05.18 | В | 0.5 | РП | 0 | 0 | 7 | 0 | 0 | 7 | 0 | 0 | 0 | 7 | 0 | 0 |  | 1608 2021-05-18 | 3.4.9.3 | 2022-12-04 | 0
73 | МУП"РГРЭС" | РП | ТП-550 , 586 , 583 , 555 , 599 | 6 (6.3) | 15,35 2021.05.18 | 16,30 2021.05.18 | В | 0.92 | РП | 0 | 0 | 95 | 0 | 0 | 95 | 0 | 0 | 0 | 95 | 0 | 0 |  | 1609 2021-05-18 | 3.4.12.5 | 2022-12-04 | 0
74 | МУП"РГРЭС" | РП | РП-53 | 6 (6.3) | 18,00 2021.05.18 | 19,37 2021.05.18 | В | 1.62 | РП | 0 | 0 | 16 | 0 | 0 | 16 | 0 | 0 | 0 | 16 | 0 | 0 |  | 1611 2021-05-18 | 3.4.12.5 | 2022-12-04 | 1
75 | МУП"РГРЭС" | РП | ТП-205,231,2018,2001,216 223,503,502 | 6 (6.3) | 18,00 2021.05.18 | 19,20 2021.05.18 | В | 1.33 | РП | 0 | 0 | 28 | 0 | 0 | 28 | 0 | 0 | 0 | 28 | 0 | 0 |  | 1610 2021-05-18 | 3.4.12.5 | 2022-12-04 | 1
76 | МУП"РГРЭС" | РП | РП-30,ТП-306,790,305,309,787,312,315,314,307,799,370,329,308,302,360,319,318,335,361,3018,326,328, Втор.чермет. | 6 (6.3) | 09,55 2021.05.19 | 11,37 2021.05.19 | В | 1.7 | РП | 0 | 0 | 364 | 0 | 0 | 364 | 0 | 0 | 0 | 364 | 0 | 0 |  | 1612 2021-05-19 | 3.4.12.5 | 2022-12-04 | 1
77 | МУП"РГРЭС" | РП | ТП- 578 , 579 , 224 , 595 , 598 , 590 , 597 | 6 (6.3) | 00,10 2021.05.20 | 01,30 2021.05.20 | В | 1.33 | РП | 0 | 0 | 278 | 0 | 0 | 278 | 0 | 0 | 0 | 278 | 0 | 0 |  | 1613 2021-05-20 | 3.4.12.5 | 2022-12-04 | 1
78 | МУП"РГРЭС" | РП | ТП- 341 , 342 , 797 , 795 , 747 , 358 , 597 , 3002 , 3019 | 6 (6.3) | 05,35 2021.05.20 | 06,18 2021.05.20 | В | 0.72 | РП | 0 | 0 | 153 | 0 | 0 | 153 | 0 | 0 | 0 | 153 | 0 | 0 |  | 1614 2021-05-20 | 3.4.12.5 | 2022-12-04 | 1
79 | МУП"РГРЭС" | РП | ТП-548,585,556,557,563, 565,214,215,228,2000, КТП-8 Урал | 6 (6.3) | 08,20 2021.05.25 | 10,10 2021.05.25 | В | 1.83 | РП | 0 | 0 | 28 | 0 | 0 | 28 | 0 | 0 | 0 | 28 | 0 | 0 |  | 1615 2021-05-25 | 3.4.12.5 | 2022-12-04 | 1
80 | МУП"РГРЭС" | РП | РП-9,ТП-6,175,66,113,1201,47, 90,4,19,173,67,86,17,21, 136, КТП- Причал, Один канал КНС-6. | 6 (6.3) | 09,17 2021.05.27 | 10,08 2021.05.27 | В | 0.85 | РП | 0 | 0 | 513 | 0 | 0 | 513 | 0 | 0 | 0 | 513 | 0 | 0 |  | 1616 2021-05-27 | 3.4.12.5 | 2022-12-04 | 0
81 | МУП"РГРЭС" | РП | ТП- Водоканал, 599 | 6 (6.3) | 18,25 2021.05.27 | 19,38 2021.05.27 | В | 1.22 | РП | 0 | 0 | 31 | 0 | 0 | 31 | 0 | 0 | 0 | 31 | 0 | 0 |  | 1617 2021-05-27 | 3.4.12.5 | 2022-12-04 | 1
82 | МУП"РГРЭС" | КЛ | РП-61, РП-23, ТП-2010,505,511,512,528,243,564,562, 567,235,227,2023 | 6 (6.3) | 19,45 2021.06.02 | 20,30 2021.06.02 | В | 0.75 | КЛ | 0 | 0 | 581 | 0 | 0 | 581 | 0 | 0 | 0 | 581 | 0 | 0 |  | 1618 2021-06-03 | 3.4.12.5 | 2022-12-04 | 1
83 | МУП"РГРЭС" | РП | Повреждены два рубильника на ТП-835 | 6 (6.3) | 15,15 2021.06.03 | 15,51 2021.06.03 | В | 0.6 | РП | 0 | 0 | 256 | 0 | 0 | 256 | 0 | 0 | 0 | 256 | 0 | 0 |  | 1619 2021-06-03 | 3.4.12.5 | 2022-12-04 | 1
84 | МУП"РГРЭС" | ПС | Повреждение РЭС | 6 (6.3) | 12,55 2021.06.07 | 19,45 2021.06.07 | В | 6.83 | ПС | 0 | 0 | 280 | 0 | 0 | 280 | 0 | 0 | 0 | 280 | 0 | 0 |  | 1620 2021-06-08 | 3.4.12.5 | 2022-12-04 | 1
85 | МУП"РГРЭС" | РП | Повреждена КЛ ТП6 – ТП113 | 6 (6.3) | 09,26 2021.06.08 | 10,07 2021.06.08 | В | 0.68 | РП | 0 | 0 | 184 | 0 | 0 | 184 | 0 | 0 | 0 | 184 | 0 | 0 |  | 1621 2021-06-08 | 3.4.12.5 | 2022-12-04 | 1
86 | МУП"РГРЭС" | КЛ | Повреждена КЛ-10кВ Ф40 Театральная-ТП-522 | 6 (6.3) | 15,10 2021.06.09 | 16,05 2021.06.09 | В | 0.92 | КЛ | 0 | 0 | 938 | 0 | 0 | 938 | 0 | 0 | 0 | 938 | 0 | 0 |  | 1622 2021-06-09 | 3.4.12.5 | 2022-12-04 | 1
87 | МУП"РГРЭС" | ТП | Повреждена КЛ Ф.7 П/С Заборье. | 6 (6.3) | 02,30 2021.06.10 | 06,15 2021.06.10 | В | 3.75 | ТП | 0 | 0 | 241 | 0 | 0 | 241 | 0 | 0 | 0 | 241 | 0 | 0 |  | 1623 2021-06-10 | 3.4.12.5 | 2022-12-04 | 1
88 | МУП"РГРЭС" | КЛ | Повреждение РЭС | 6 (6.3) | 08,20 2021.06.15 | 12,30 2021.06.15 | В | 4.17 | КЛ | 0 | 0 | 280 | 0 | 0 | 280 | 0 | 0 | 0 | 280 | 0 | 0 |  | 1624 2021-06-15 | 3.4.12.5 | 2022-12-04 | 1
89 | МУП"РГРЭС" | РП | Повреждена КЛ-10кВ РП-Песочня - РП-22 | 6 (6.3) | 12,20 2021.06.15 | 13,45 2021.06.15 | В | 1.42 | РП | 0 | 0 | 891 | 0 | 0 | 891 | 0 | 0 | 0 | 891 | 0 | 0 |  | 1625 2021-06-15 | 3.4.12.5 | 2022-12-04 | 1
90 | МУП"РГРЭС" | РП | Песочня яч.7-ТП ГКНС яч.17 | 6 (6.3) | 08,10 2021.06.17 | 08,30 2021.06.17 | В | 0.33 | РП | 0 | 0 | 7 | 0 | 0 | 7 | 0 | 0 | 0 | 7 | 0 | 0 |  | 1626 2021-06-17 | 3.4.12.5 | 2022-12-04 | 1
91 | МУП"РГРЭС" | РП | Не выявлено | 6 (6.3) | 10,38 2021.06.17 | 13,20 2021.06.17 | В | 2.7 | РП | 0 | 0 | 67 | 0 | 0 | 67 | 0 | 0 | 0 | 67 | 0 | 0 |  | 1627 2021-06-17 | 3.4.12.5 | 2022-12-04 | 1
92 | МУП"РГРЭС" | РП | Повреждена КЛ | 6 (6.3) | 14,35 2021.06.24 | 15,40 2021.06.24 | В | 1.08 | РП | 0 | 0 | 372 | 0 | 0 | 372 | 0 | 0 | 0 | 372 | 0 | 0 |  | 1628 2021-06-24 | 3.4.12.5 | 2022-12-04 | 1
93 | МУП"РГРЭС" | РП | Повреждена КЛ-10кВ ТП-468- тп-427 на ТП-468 отгорела шина | 6 (6.3) | 22,03 2021.06.24 | 01,50 2021.06.25 | В | 3.78 | РП | 0 | 0 | 474 | 0 | 0 | 474 | 0 | 0 | 0 | 474 | 0 | 0 |  | 1629 2021-06-24 | 3.4.12.5 | 2022-12-04 | 1
94 | МУП"РГРЭС" | РП | Повреждена КЛ Ф.35 Дягилево- РП69 | 6 (6.3) | 03,20 2021.06.30 | 03,55 2021.06.30 | В | 0.58 | РП | 0 | 0 | 20 | 0 | 0 | 20 | 0 | 0 | 0 | 20 | 0 | 0 |  | 1630 2021-06-30 | 3.4.12.5 | 2022-12-04 | 1
95 | МУП"РГРЭС" | ТП | Повреждена КЛ-6 кВ. ф11»Дашки»-ТП931 ТП482-ТП962 | 6 (6.3) | 05,00 2021.07.14 | 06,55 2021.07.14 | В | 1.92 | ТП | 0 | 0 | 473 | 0 | 0 | 473 | 0 | 0 | 0 | 473 | 0 | 0 |  | 1631 2021-07-14 | 3.4.12.5 | 2022-12-04 | 1
96 | МУП"РГРЭС" | ТП | Повреждена КЛ-6кВ ТП-684-ТП-639 | 6 (6.3) | 21,48 2021.07.26 | 22,35 2021.07.26 | В | 0.78 | ТП | 0 | 0 | 339 | 0 | 0 | 339 | 0 | 0 | 0 | 339 | 0 | 0 |  | 1631 2021-07-26 | 3.4.12.5 | 2022-12-04 | 1
97 | МУП"РГРЭС" | РП | Поврежден КЛ ТП 465- ТП949 | 6 (6.3) | 23,50 2021.07.27 | 00,36 2021.07.28 | В | 0.77 | РП | 0 | 0 | 34 | 0 | 0 | 34 | 0 | 0 | 0 | 34 | 0 | 0 |  | 1632 2021-07-28 | 3.4.12.5 | 2022-12-04 | 1
98 | МУП"РГРЭС" | ТП | Повреждены проходные изоляторы и ПК-держатели в РУ-10кВ | 6 (6.3) | 21,25 2021.07.28 | 02,03 2021.07.29 | В | 4.63 | ТП | 0 | 0 | 59 | 0 | 0 | 59 | 0 | 0 | 0 | 59 | 0 | 0 |  | 1633 2021-07-29 | 3.4.12.5 | 2022-12-04 | 1
99 | МУП"РГРЭС" | КЛ | Повреждена КЛ-10кВ Ф 49 Театральная- КНС-10 | 6 (6.3) | 15,28 2021.07.29 | 15,45 2021.07.29 | В | 0.28 | КЛ | 0 | 0 | 1 | 0 | 0 | 1 | 0 | 0 | 0 | 1 | 0 | 0 |  | 1634 2021-07-29 | 3.4.12.5 | 2022-12-04 | 1
100 | МУП"РГРЭС" | РП | Порваны КЛ-10 кВ. РП-43 яч.8-ТП465 | 6 (6.3) | 20,10 2021.08.02 | 03,10 2021.08.03 | В | 7 | РП | 0 | 0 | 34 | 0 | 0 | 34 | 0 | 0 | 0 | 34 | 0 | 0 |  | 1635 2021-08-03 | 3.4.12.5 | 2022-12-04 | 0
101 | МУП"РГРЭС" | РП | Порвана КЛ-6 кВ. ТП398-ТП395 | 6 (6.3) | 09,45 2021.08.03 | 11,27 2021.08.03 | В | 1.7 | РП | 0 | 0 | 202 | 0 | 0 | 202 | 0 | 0 | 0 | 202 | 0 | 0 |  | 1636 2021-08-03 | 3.4.12.5 | 2022-12-04 | 0
102 | МУП"РГРЭС" | КЛ | Повреждена КЛ-6кВ Ф 68 Рязань – РП-51 Один канал ГУ ЦБ | 6 (6.3) | 21,20 2021.08.03 | 21,44 2021.08.03 | В | 0.4 | КЛ | 0 | 0 | 55 | 0 | 0 | 55 | 0 | 0 | 0 | 55 | 0 | 0 |  | 1637 2021-08-03 | 3.4.12.5 | 2022-12-04 | 1
103 | МУП"РГРЭС" | КЛ | Повреждена КЛ-10кВ Ф40 Театральная- ТП-522 | 6 (6.3) | 06,34 2021.08.10 | 07,02 2021.08.10 | В | 0.47 | КЛ | 0 | 0 | 34 | 0 | 0 | 34 | 0 | 0 | 0 | 34 | 0 | 0 |  | 1638 2021-08-10 | 3.4.12.5 | 2022-12-04 | 1
104 | МУП"РГРЭС" | ТП | повреждение не обнаружено | 6 (6.3) | 06,34 2021.08.10 | 07,25 2021.08.10 | В | 0.85 | ТП | 0 | 0 | 98 | 0 | 0 | 98 | 0 | 0 | 0 | 98 | 0 | 0 |  | 1639 2021-08-10 | 3.4.12.5 | 2022-12-04 | 1
105 | МУП"РГРЭС" | РП | Повреждена КЛ-10кВ РП-13 яч18 – ТП717 яч5 | 6 (6.3) | 11,40 2021.08.16 | 12,58 2021.08.16 | В | 1.3 | РП | 0 | 0 | 332 | 0 | 0 | 332 | 0 | 0 | 0 | 332 | 0 | 0 |  | 1640 2021-16-10 | 3.4.12.5 | 2022-12-04 | 1
106 | МУП"РГРЭС" | РП | Порваны КЛ-10кВ ТП227-ТП2023 | 6 (6.3) | 14,07 2021.08.16 | 15,00 2021.08.16 | В | 0.88 | РП | 0 | 0 | 160 | 0 | 0 | 160 | 0 | 0 | 0 | 160 | 0 | 0 |  | 1641 2021-16-10 | 3.4.12.5 | 2022-12-04 | 1
107 | МУП"РГРЭС" | ТП | Поврежден МВ в ТП25 яч-1 | 6 (6.3) | 23,30 2021.08.16 | 00,39 2021.08.17 | В | 1.15 | ТП | 0 | 0 | 233 | 0 | 0 | 233 | 0 | 0 | 0 | 233 | 0 | 0 |  | 1642 2021-17-10 | 3.4.12.5 | 2022-12-04 | 1
108 | МУП"РГРЭС" | ТП | Повреждена КЛ-6 кВ. ТП847-ТП454 | 6 (6.3) | 12,50 2021.08.17 | 14,20 2021.08.17 | В | 1.5 | ТП | 0 | 0 | 39 | 0 | 0 | 39 | 0 | 0 | 0 | 39 | 0 | 0 |  | 1643 2021-17-10 | 3.4.12.5 | 2022-12-04 | 1
109 | МУП"РГРЭС" | РП | Повреждены КЛ-6кВ РП-4-ТП-75 | 6 (6.3) | 10,15 2021.08.18 | 11,47 2021.08.18 | В | 1.53 | РП | 0 | 0 | 16 | 0 | 0 | 16 | 0 | 0 | 0 | 16 | 0 | 0 |  | 1644 2021-18-10 | 3.4.12.5 | 2022-12-04 | 1
110 | МУП"РГРЭС" | РП | Порван КЛ ТП-454 – ТП-835 | 6 (6.3) | 12,15 2021.08.25 | 14,10 2021.08.25 | В | 1.92 | РП | 0 | 0 | 25 | 0 | 0 | 25 | 0 | 0 | 0 | 25 | 0 | 0 |  | 1645 2021-25-10 | 3.4.12.5 | 2022-12-04 | 1
111 | МУП"РГРЭС" | ТП | Порван КЛ ТП-817 – ТП-454 | 6 (6.3) | 12,50 2021.08.25 | 14,50 2021.08.25 | В | 2 | ТП | 0 | 0 | 43 | 0 | 0 | 43 | 0 | 0 | 0 | 43 | 0 | 0 |  | 1647 2021-25-10 | 3.4.12.5 | 2022-12-04 | 1
112 | МУП"РГРЭС" | РП | Поврежден КЛ РП-65 яч.14 – ТР-87 | 6 (6.3) | 12,50 2021.08.25 | 14,00 2021.08.25 | В | 1.17 | РП | 0 | 0 | 70 | 0 | 0 | 70 | 0 | 0 | 0 | 70 | 0 | 0 |  | 1649 2021-25-10 | 3.4.12.5 | 2022-12-04 | 1
113 | МУП"РГРЭС" | ТП | Повреждены КЛ ТП-114 – ТП-137, ТП-108 – ТП-48 | 6 (6.3) | 12,50 2021.08.25 | 16,00 2021.08.25 | В | 3.17 | ТП | 0 | 0 | 44 | 0 | 0 | 44 | 0 | 0 | 0 | 44 | 0 | 0 |  | 1648 2021-25-10 | 3.4.12.5 | 2022-12-04 | 1
114 | МУП"РГРЭС" | КЛ | Поврежден Ф.30 ПС «Рязань» – РП-2 | 6 (6.3) | 12,50 2021.08.25 | 13,50 2021.08.25 | В | 1 | КЛ | 0 | 0 | 32 | 0 | 0 | 32 | 0 | 0 | 0 | 32 | 0 | 0 |  | 1646 2021-25-10 | 3.4.12.5 | 2022-12-04 | 1
115 | МУП"РГРЭС" | РП | Повреждена КЛ-6кВ ТП-654-ТП-655 | 6 (6.3) | 15,35 2021.08.26 | 16,37 2021.08.26 | В | 1.03 | РП | 0 | 0 | 44 | 0 | 0 | 44 | 0 | 0 | 0 | 44 | 0 | 0 |  | 1650 2021-26-10 | 3.4.12.5 | 2022-12-04 | 1
116 | МУП"РГРЭС" | РП | Порвана КЛ-10кВ ТП-205 яч10-ТП223 | 6 (6.3) | 11,03 2021.09.01 | 13,13 2021.09.01 | В | 2.17 | РП | 0 | 0 | 40 | 0 | 0 | 40 | 0 | 0 | 0 | 40 | 0 | 0 |  | 1651 2021-01-09 | 3.4.12.5 | 2022-12-04 | 1
117 | МУП"РГРЭС" | РП | Повреждение с ТП-50 показывает в сторону ТП63, с ТП-50 отключен ВН | 6 (6.3) | 12,22 2021.09.01 | 13,54 2021.09.01 | В | 1.53 | РП | 0 | 0 | 15 | 0 | 0 | 15 | 0 | 0 | 0 | 15 | 0 | 0 |  | 1652 2021-01-09 | 3.4.12.5 | 2022-12-04 | 1
118 | МУП"РГРЭС" | РП | Механическое повреждение на КЛ-6кВ РП-16 яч6-ТП-709 | 6 (6.3) | 13,56 2021.09.13 | 15,04 2021.09.13 | В | 1.13 | РП | 0 | 0 | 7 | 0 | 0 | 7 | 0 | 0 | 0 | 7 | 0 | 0 |  | 1653 2021-13-09 | 3.4.12.5 | 2022-12-04 | 1
119 | МУП"РГРЭС" | КЛ | На ТП-505 на ТМ-1 попала крыса , Ф 38 Театральная –РП-23 | 6 (6.3) | 22,10 2021.09.20 | 22,34 2021.09.20 | В | 0.4 | КЛ | 0 | 0 | 199 | 0 | 0 | 199 | 0 | 0 | 0 | 199 | 0 | 0 |  | 1653 2021-21-09 | 3.4.12.5 | 2022-12-04 | 1
120 | МУП"РГРЭС" | РП | Поврежден КЛ 10 кВ, ТП 230 – ТП 533 | 6 (6.3) | 02,45 2021.09.24 | 04,43 2021.09.24 | В | 1.97 | РП | 0 | 0 | 39 | 0 | 0 | 39 | 0 | 0 | 0 | 39 | 0 | 0 |  | 1654 2021-24-09 | 3.4.12.5 | 2022-12-04 | 1
121 | МУП"РГРЭС" | ТП | Порвана КЛ | 6 (6.3) | 13,25 2021.09.24 | 15,10 2021.09.24 | В | 1.75 | ТП | 0 | 0 | 9 | 0 | 0 | 9 | 0 | 0 | 0 | 9 | 0 | 0 |  | 1655 2021-24-09 | 3.4.12.5 | 2022-12-04 | 1
122 | МУП"РГРЭС" | ТП | повреждение не обнаружено | 6 (6.3) | 09,36 2021.10.01 | 10,23 2021.10.01 | В | 0.78 | ТП | 0 | 0 | 9 | 0 | 0 | 9 | 0 | 0 | 0 | 9 | 0 | 0 |  | 1654 2021-01-10 | 3.4.12.5 | 2022-12-04 | 1
123 | МУП"РГРЭС" | РП | Порвана КЛ 10кВ ТП588-ТП244 (АБ) | 6 (6.3) | 13,30 2021.10.06 | 14,30 2021.10.06 | В | 1 | РП | 0 | 0 | 87 | 0 | 0 | 87 | 0 | 0 | 0 | 87 | 0 | 0 |  | 1655 2021-06-10 | 3.4.12.5 | 2022-12-04 | 0
124 | МУП"РГРЭС" | ТП | Повреждена КЛ-0.4 ТП693 12 пан. 4 руб.- Пищеблок (аб) | 6 (6.3) | 12,05 2021.10.12 | 12,45 2021.10.12 | В | 0.67 | ТП | 0 | 0 | 35 | 0 | 0 | 35 | 0 | 0 | 0 | 35 | 0 | 0 |  | 1656 2021-12-10 | 3.4.12.5 | 2022-12-04 | 0
125 | МУП"РГРЭС" | КЛ | Повреждена яч. 4 на РП-15 | 6 (6.3) | 08,49 2021.10.13 | 09,30 2021.10.13 | В | 0.68 | КЛ | 0 | 0 | 11 | 0 | 0 | 11 | 0 | 0 | 0 | 11 | 0 | 0 |  | 1657 2021-13-10 | 3.4.12.5 | 2022-12-04 | 1
126 | МУП"РГРЭС" | ТП | Повреждена КЛ ТП891 – ТП897 (АБ) | 6 (6.3) | 11,17 2021.10.14 | 12,05 2021.10.14 | В | 0.8 | ТП | 0 | 0 | 37 | 0 | 0 | 37 | 0 | 0 | 0 | 37 | 0 | 0 |  | 1658 2021-14-10 | 3.4.12.5 | 2022-12-04 | 0
127 | МУП"РГРЭС" | РП | Повреждена КЛ ТП205 - ТП223 | 6 (6.3) | 01,30 2021.10.20 | 02,40 2021.10.20 | В | 1.17 | РП | 0 | 0 | 10 | 0 | 0 | 10 | 0 | 0 | 0 | 10 | 0 | 0 |  | 1659 2021-20-10 | 3.4.12.5 | 2022-12-04 | 1
128 | МУП"РГРЭС" | РП | Сгорел ПТ-10кВ до ТМ | 6 (6.3) | 05,05 2021.10.20 | 06,20 2021.10.20 | В | 1.25 | РП | 0 | 0 | 6 | 0 | 0 | 6 | 0 | 0 | 0 | 6 | 0 | 0 |  | 1660 2021-20-10 | 3.4.12.5 | 2022-12-04 | 1
129 | МУП"РГРЭС" | КЛ | Повреждена КЛ РП71 – ТП506 | 6 (6.3) | 13,00 2021.10.22 | 14,08 2021.10.22 | В | 1.13 | КЛ | 0 | 0 | 8 | 0 | 0 | 8 | 0 | 0 | 0 | 8 | 0 | 0 |  | 1661 2021-22-10 | 3.4.12.5 | 2022-12-04 | 1
130 | МУП"РГРЭС" | КЛ | Повреждена КЛ между оп. 46-47 | 6 (6.3) | 13,00 2021.10.22 | 14,33 2021.10.22 | В | 1.55 | КЛ | 0 | 0 | 3 | 0 | 0 | 3 | 0 | 0 | 0 | 3 | 0 | 0 |  | 1662 2021-22-10 | 3.4.12.5 | 2022-12-04 | 1
131 | МУП"РГРЭС" | КЛ | Повреждена КЛ-6кВ Ф9 Дашки-РП-18 | 6 (6.3) | 11,15 2021.10.27 | 11,28 2021.10.27 | В | 0.22 | КЛ | 0 | 0 | 21 | 0 | 0 | 21 | 0 | 0 | 0 | 21 | 0 | 0 |  | 1663 2021-27-10 | 3.4.12.5 | 2022-12-04 | 1
132 | МУП"РГРЭС" | РП | Механическое повреждение на КЛ-6кВ РП-8 яч 2 ТП-198 /КЛ-абонента/ | 6 (6.3) | 12,00 2021.10.27 | 12,10 2021.10.27 | В | 0.17 | РП | 0 | 0 | 28 | 0 | 0 | 28 | 0 | 0 | 0 | 28 | 0 | 0 |  | 1664 2021-27-10 | 3.4.8.1 | 2022-04-04 | 0
133 | МУП"РГРЭС" | РП | Порван КЛ-6 кВ. РП-33 яч.15 –КТП рыба (КЛ-абонента) | 6 (6.3) | 15,10 2021.11.09 | 15,45 2021.11.09 | В | 0.58 | РП | 0 | 0 | 14 | 0 | 0 | 14 | 0 | 0 | 0 | 14 | 0 | 0 |  | 1665 2021-09-11 | 3.4.8.1 | 2022-12-04 | 0
134 | МУП"РГРЭС" | ТП | Повреждена КЛ-6кВ ТП10-ТП-5 | 6 (6.3) | 00,30 2021.11.10 | 02,00 2021.11.10 | В | 1.5 | ТП | 0 | 0 | 31 | 0 | 0 | 31 | 0 | 0 | 0 | 31 | 0 | 0 |  | 1666 2021-10-11 | 3.4.12.5 | 2022-12-04 | 1
135 | МУП"РГРЭС" | РП | Повреждена КЛ-10 кВ. РП Песочня яч.37-РП-61 | 6 (6.3) | 12,35 2021.11.25 | 13,00 2021.11.25 | В | 0.42 | РП | 0 | 0 | 25 | 0 | 0 | 25 | 0 | 0 | 0 | 25 | 0 | 0 |  | 1667 2021-25-11 | 3.4.12.5 | 2022-12-04 | 1
136 | МУП"РГРЭС" | РП | Повреждена ВЛ-6 кВ. Опора-1-Опора-33 | 6 (6.3) | 15,42 2021.11.25 | 16,10 2021.11.25 | В | 0.47 | РП | 0 | 0 | 33 | 0 | 0 | 33 | 0 | 0 | 0 | 33 | 0 | 0 |  | 1668 2021-25-11 | 3.4.12.5 | 2022-12-04 | 1
137 | МУП"РГРЭС" | РП | Повреждена КЛ-10кВ РП-43-тп-479 | 6 (6.3) | 12,25 2021.11.26 | 13,19 2021.11.26 | В | 0.9 | РП | 0 | 0 | 1 | 0 | 0 | 1 | 0 | 0 | 0 | 1 | 0 | 0 |  | 1669 2021-26-11 | 3.4.12.5 | 2022-12-04 | 1
138 | МУП"РГРЭС" | РП | Повреждена КЛ-6 кВ. ТП369-ТП362 | 6 (6.3) | 10,50 2021.11.29 | 11,12 2021.11.29 | В | 0.37 | РП | 0 | 0 | 14 | 0 | 0 | 14 | 0 | 0 | 0 | 14 | 0 | 0 |  | 1670 2021-29-11 | 3.4.12.5 | 2022-12-04 | 1
139 | МУП"РГРЭС" | КЛ | Повреждена КЛ-6 кВ. ф9»Печатная»-РП-16 | 6 (6.3) | 13,10 2021.11.29 | 13,35 2021.11.29 | В | 0.42 | КЛ | 0 | 0 | 27 | 0 | 0 | 27 | 0 | 0 | 0 | 27 | 0 | 0 |  | 1671 2021-29-11 | 3.4.12.5 | 2022-12-04 | 1
140 | МУП"РГРЭС" | ТП | Повреждена КЛ-10кВ ТП1043-ТП1071А, /КЛ-абонента/ | 6 (6.3) | 02,20 2021.11.30 | 03,39 2021.11.30 | В | 1.32 | ТП | 0 | 0 | 156 | 0 | 0 | 156 | 0 | 0 | 0 | 156 | 0 | 0 |  | 1672 2021-30-11 | 3.4.9.3 | 2022-12-04 | 0
141 | МУП"РГРЭС" | РП | Повреждена КЛ-10кВ ТП557-ТП214\ КЛ-абонента/, ТП-548 повреждено оборудование в РУ-10кВ/без напряжения | 6 (6.3) | 05,05 2021.11.30 | 05,58 2021.11.30 | В | 0.88 | РП | 0 | 0 | 54 | 0 | 0 | 54 | 0 | 0 | 0 | 54 | 0 | 0 |  | 1673 2021-30-11 | 3.4.9.3 | 2022-12-04 | 0
142 | МУП"РГРЭС" | КЛ | Повреждение РЭС | 6 (6.3) | 12,05 2021.11.30 | 15,01 2021.11.30 | В | 2.93 | КЛ | 0 | 0 | 187 | 0 | 0 | 187 | 0 | 0 | 0 | 187 | 0 | 0 |  | 1674 2021-30-11 | 3.4.9.1 | 2022-12-04 | 0
143 | МУП"РГРЭС" | КЛ | Поврежден КЛ-6 кВ. | 6 (6.3) | 00,50 2021.12.01 | 01,10 2021.12.01 | В | 0.33 | КЛ | 0 | 0 | 12 | 0 | 0 | 12 | 0 | 0 | 0 | 12 | 0 | 0 |  | 1675 2021-01-12 | 3.4.12.5 | 2022-12-04 | 1
144 | МУП"РГРЭС" | РП | Повреждено эл.оборудование в РП-Песочня. | 6 (6.3) | 03,00 2021.12.03 | 03,34 2021.12.03 | В | 0.57 | РП | 0 | 0 | 19 | 0 | 0 | 19 | 0 | 0 | 0 | 19 | 0 | 0 |  | 1676 2021-03-12 | 3.4.12.5 | 2022-12-04 | 1
145 | МУП"РГРЭС" | РП | Повреждена КЛ 10кв РП-21 яч.7 – ТП-526 | 6 (6.3) | 11,50 2021.12.07 | 12,00 2021.12.07 | В | 0.17 | РП | 0 | 0 | 2 | 0 | 0 | 2 | 0 | 0 | 0 | 2 | 0 | 0 |  | 1677 2021-07-12 | 3.4.12.5 | 2022-12-04 | 1
146 | МУП"РГРЭС" | ТП | ТП441,442,964 остались без напряжения | 6 (6.3) | 06,15 2021.12.17 | 07,05 2021.12.17 | В | 0.83 | ТП | 0 | 0 | 10 | 0 | 0 | 10 | 0 | 0 | 0 | 10 | 0 | 0 |  | 1678 2021-17-12 | 3.4.12.5 | 2022-12-04 | 1
147 | МУП"РГРЭС" | РП | Повреждена КЛ-6 кВ. РП-5 яч.3-ТП333 | 6 (6.3) | 02,30 2021.12.21 | 03,06 2021.12.21 | В | 0.6 | РП | 0 | 0 | 13 | 0 | 0 | 13 | 0 | 0 | 0 | 13 | 0 | 0 |  | 1679 2021-21-12 | 3.4.12.5 | 4.11,4.12 | 1
148 | МУП"РГРЭС" | КЛ | Повреждена КЛ-10 кВ. ф6»Лихачево»-РП-41 | 6 (6.3) | 15,35 2021.12.27 | 16,05 2021.12.27 | В | 0.5 | КЛ | 0 | 0 | 4 | 0 | 0 | 4 | 0 | 0 | 0 | 4 | 0 | 0 |  | 1680 2021-27-12 | 3.4.12.5 | 2022-12-04 | 1
149 | МУП"РГРЭС" | РП | Повреждена КЛ-10кВ РП-50 яч 18 –ТП-ПВНС-2 | 6 (6.3) | 05,00 2021.12.30 | 05,21 2021.12.30 | В | 0.35 | РП | 0 | 0 | 4 | 0 | 0 | 4 | 0 | 0 | 0 | 4 | 0 | 0 |  | 1681 2021-30-12 | 3.4.12.5 | 2022-12-04 | 1
ИТОГО по всем прекращениям передачи электрической энергии за отчетный период: | [6 empty] | И | 241.34 | х | х | х | 23374 | 0 | 0 | 23374 | 0 | 0 | 1118 | 22256 | 0 | 0 | 0 | х | х | х | 0;1
- по ограничениям, связанным с проведением ремонтных работ | [6 empty] | П | 0 | х | х | х | 0 | 0 | 0 | 0 | 0 | 0 | 0 | 0 | 0 | 0 | 0 | х | х | х | 0
- по аварийным ограничениям | [6 empty] | А | 0 | х | х | х | 0 | 0 | 0 | 0 | 0 | 0 | 0 | 0 | 0 | 0 | 0 | х | х | х | 0
- по внерегламентным отключениям | [6 empty] | В | 241.34 | х | х | х | 23374 | 0 | 0 | 23374 | 0 | 0 | 1118 | 22256 | 0 | 0 | 0 | х | х | х | 0;1
- по внерегламентным отключениям, учитываемым при расчете показателей надежности, в том числе индикативных показателей надежности | [6 empty] | В1 | 0 | х | х | х | 0 | 0 | 0 | 0 | 0 | 0 | 0 | 0 | 0 | 0 | 0 | х | х | х | 0
|  |  | Начальник ОДС |  |  | В.В.Булатов
|  |  | Должность |  |  | ФИО |  |  |  |  | Подпись

## 8.3.
Приложение 7
Форма 8.3. Расчет индикативного показателя уровня надежности оказываемых услуг для территориальных сетевых организаций и организаций по управлению единой национальной (общероссийской) электрической сетью, чей долгосрочный период регулирования начался после 2018 года
МУП "РГРЭС"
Наименование сетевой организации
№ п/п |  | Наименование составляющей показателя |  | Метод определения
1 |  | Максимальное за расчетный период регулирования число точек поставки сетевой организации, шт., в том числе в разбивке по уровням напряжения: |  | В соответствии с заключенными договорами по передаче электрической энергии
37717
1.1 |  | ВН (110 кВ и выше), шт. |  | В соответствии с заключенными договорами по передаче электрической энергии
0
1.2 |  | СН-1 (35 кВ), шт. |  | В соответствии с заключенными договорами по передаче электрической энергии
0
1.3 |  | СН-2 (6 - 20 кВ), шт. |  | В соответствии с заключенными договорами по передаче электрической энергии
6426
1.4 |  | НН (до 1 кВ), шт. |  | В соответствии с заключенными договорами по передаче электрической энергии
31291
2 |  | Средняя продолжительность прекращения передачи электрической энергии на точку поставки (Пsaidi), час. |  | сумма произведений по столбцу 9 и столбцу 13 Формы 8.1, деленная на значение пункта 1 Формы 8.3 ((∑ столбец 9 * столбец 13) / пункт 1 Формы 8.3) При этом учитываются только те события, по которым значения в столбце 8 равны "В", а в столбце 27 равны 1
1.0084
3 |  | Средняя частота прекращений передачи электрической энергии на точку поставки (Пsaifi), шт. |  | сумма по столбцу 13 Формы 8.1 и деленная на значение пункта 1 Формы 8.3 (∑ столбец 13 Формы 8.1 / пункт 1 Формы 8.3) При этом учитываются только те события, по которым значения в столбце 8 равны "В", а в столбце 27 равны 1
0.57748
4 |  | Средняя продолжительность прекращения передачи электрической энергии при проведении ремонтных работ (Пsaidi), час. |  | сумма произведений по столбцу 9 и столбцу 13 Формы 8.1, деленная на значение пункта 1 Формы 8.3 ((∑ столбец 9 * столбец 13) / пункт 1 Формы 8.3) При этом учитываются только те события, по которым значения в столбце 8 равны "П"
0
5 |  | Средняя частота прекращений передачи электрической энергии при проведении ремонтных работ (Пsaifi), шт. |  | сумма по столбцу 13 Формы 8.1 и деленная на значение пункта 1 Формы 8.3 (∑ столбец 13 Формы 8.1 / пункт 1 Формы 8.3) При этом учитываются только те события, по которым значения в столбце 8 равны "П"
0
| Начальник финансово-экономического отдела |  | Л.В.Драй
| Должность |  | Ф.И.О. |  | Подпись

## 8.1.1.
Приложение 8
| Форма 8.1.1. Ведомость присоединений потребителей услуг сетевой организации (наименование) за | [8 empty] | декабрь | месяц | 2021 | года
МУП "РГРЭС"
наименование сетевой организации
№ п/п | Наименование структурной единицы сетевой организации | Наименование вышестоящего центра питания относительно вторичного уровня присоединения при нормальной схеме электроснабжения (при наличии) | Диспетчерское наименование ЛЭП от вышестоящего центра питания до объекта электросетевого хозяйства, определенного вторичным уровнем напряжения | Вторичный уровень присоединения |  | Первичный уровень присоединения |  | Количество точек поставки потребителей услуг сетевой организации, присоединенных к первичному уровню присоединения, шт.
|  |  |  | Диспетчерское наименование ПС, ТП, РП | Высший клас напряжения, кВ | Диспетчерское наименование ВЛ, КЛ | Клас напряжения, кВ | Всего | в разделении категорий надежности потребителей электрической энергии |  |  | в разделении уровней напряжения ЭПУ потребителей электрической энергии |  |  |  | Смежные сетевые организации и производители электрической энергии
[9 empty] | 1-я категория надежности | 2-я категория надежности | 3-я категория надежности | BH (110 кВ и выше) | CH1 (35 кВ ) | CH2 (6-20 кВ) | HH (ниже 1 кВ )
1 | 2 | 3 | 4 | 5 | 6 | 7 | 8 | 9 | 10 | 11 | 12 | 13 | 14 | 15 | 16 | 17
1 | МУП 'РГРЭС' | ПС 10 кВ Горроща | ПС 10 кВ Горроща ф.31 | ТП-436 | 10 | ВЛ-0,4 кВ от ТП-436 | 0.4 | 150 | 0 | 0 | 150 |  |  | 0 | 150
2 | МУП 'РГРЭС' | ПС 10 кВ Горроща | ПС 10 кВ Горроща ф.31 | ТП-436 | 10 | КЛ-0,4 кВ КЛ1 от ТП-436 | 0.4 | 1 | 0 | 1 | 0 |  |  | 1 | 0
3 | МУП 'РГРЭС' | ПС 10 кВ Горроща | ПС 10 кВ Горроща ф.31 | ТП-436 | 10 | КЛ-0,4 кВ КЛ10 от ТП-436 | 0.4 | 1 | 0 | 1 | 0 |  |  | 0 | 1
4 | МУП 'РГРЭС' | ПС 10 кВ Горроща | ПС 10 кВ Горроща ф.31 | ТП-436 | 10 | КЛ-0,4 кВ КЛ11 от ТП-436 | 0.4 | 1 | 0 | 1 | 0 |  |  | 0 | 1
5 | МУП 'РГРЭС' | ПС 10 кВ Горроща | ПС 10 кВ Горроща ф.31 | ТП-436 | 10 | КЛ-0,4 кВ КЛ12 от ТП-436 | 0.4 | 1 | 0 | 1 | 0 |  |  | 0 | 1
6 | МУП 'РГРЭС' | ПС 10 кВ Горроща | ПС 10 кВ Горроща ф.31 | ТП-436 | 10 | КЛ-0,4 кВ КЛ13 от ТП-436 | 0.4 | 1 | 0 | 1 | 0 |  |  | 0 | 1
7 | МУП 'РГРЭС' | ПС 10 кВ Горроща | ПС 10 кВ Горроща ф.31 | ТП-436 | 10 | КЛ-0,4 кВ КЛ14 от ТП-436 | 0.4 | 1 | 0 | 1 | 0 |  |  | 0 | 1
8 | МУП 'РГРЭС' | ПС 10 кВ Горроща | ПС 10 кВ Горроща ф.31 | ТП-436 | 10 | КЛ-0,4 кВ КЛ15 от ТП-436 | 0.4 | 1 | 0 | 1 | 0 |  |  | 1 | 0
9 | МУП 'РГРЭС' | ПС 10 кВ Горроща | ПС 10 кВ Горроща ф.31 | ТП-436 | 10 | КЛ-0,4 кВ КЛ16 от ТП-436 | 0.4 | 1 | 0 | 1 | 0 |  |  | 0 | 1
10 | МУП 'РГРЭС' | ПС 10 кВ Горроща | ПС 10 кВ Горроща ф.31 | ТП-436 | 10 | КЛ-0,4 кВ КЛ17 от ТП-436 | 0.4 | 1 | 0 | 1 | 0 |  |  | 1 | 0
11 | МУП 'РГРЭС' | ПС 10 кВ Горроща | ПС 10 кВ Горроща ф.31 | ТП-436 | 10 | КЛ-0,4 кВ КЛ18 от ТП-436 | 0.4 | 2 | 0 | 0 | 2 |  |  | 0 | 2
12 | МУП 'РГРЭС' | ПС 10 кВ Горроща | ПС 10 кВ Горроща ф.31 | ТП-436 | 10 | КЛ-0,4 кВ КЛ2 от ТП-436 | 0.4 | 1 | 0 | 1 | 0 |  |  | 1 | 0
13 | МУП 'РГРЭС' | ПС 10 кВ Горроща | ПС 10 кВ Горроща ф.31 | ТП-436 | 10 | КЛ-0,4 кВ КЛ3 от ТП-436 | 0.4 | 1 | 0 | 0 | 1 |  |  | 1 | 0
14 | МУП 'РГРЭС' | ПС 10 кВ Горроща | ПС 10 кВ Горроща ф.31 | ТП-436 | 10 | КЛ-0,4 кВ КЛ4 от ТП-436 | 0.4 | 2 | 0 | 0 | 2 |  |  | 0 | 2
15 | МУП 'РГРЭС' | ПС 10 кВ Горроща | ПС 10 кВ Горроща ф.31 | ТП-436 | 10 | КЛ-0,4 кВ КЛ5 от ТП-436 | 0.4 | 1 | 0 | 0 | 1 |  |  | 1 | 0
16 | МУП 'РГРЭС' | ПС 10 кВ Горроща | ПС 10 кВ Горроща ф.31 | ТП-436 | 10 | КЛ-0,4 кВ КЛ6 от ТП-436 | 0.4 | 1 | 0 | 0 | 1 |  |  | 1 | 0
17 | МУП 'РГРЭС' | ПС 10 кВ Горроща | ПС 10 кВ Горроща ф.31 | ТП-436 | 10 | КЛ-0,4 кВ КЛ7 от ТП-436 | 0.4 | 1 | 0 | 0 | 1 |  |  | 1 | 0
18 | МУП 'РГРЭС' | ПС 10 кВ Горроща | ПС 10 кВ Горроща ф.31 | ТП-436 | 10 | КЛ-0,4 кВ КЛ8 от ТП-436 | 0.4 | 1 | 0 | 0 | 1 |  |  | 1 | 0
19 | МУП 'РГРЭС' | ПС 10 кВ Горроща | ПС 10 кВ Горроща ф.31 | ТП-436 | 10 | КЛ-0,4 кВ КЛ9 от ТП-436 | 0.4 | 1 | 0 | 1 | 0 |  |  | 0 | 1
20 | МУП 'РГРЭС' | ПС 10 кВ Горроща | ПС 10 кВ Горроща ф.31 | ТП-468 | 10 | КЛ-0,4 кВ КЛ1 от ТП-468 | 0.4 | 1 | 0 | 0 | 1 |  |  | 1 | 0
21 | МУП 'РГРЭС' | ПС 10 кВ Горроща | ПС 10 кВ Горроща ф.31 | ТП-468 | 10 | КЛ-0,4 кВ КЛ2 от ТП-468 | 0.4 | 1 | 0 | 1 | 0 |  |  | 1 | 0
22 | МУП 'РГРЭС' | ПС 10 кВ Горроща | ПС 10 кВ Горроща ф.31 | ТП-468 | 10 | КЛ-0,4 кВ КЛ3 от ТП-468 | 0.4 | 1 | 0 | 1 | 0 |  |  | 1 | 0
23 | МУП 'РГРЭС' | ПС 10 кВ Горроща | ПС 10 кВ Горроща ф.31 | ТП-468 | 10 | КЛ-0,4 кВ КЛ4 от ТП-468 | 0.4 | 1 | 0 | 1 | 0 |  |  | 0 | 1
24 | МУП 'РГРЭС' | ПС 10 кВ Горроща | ПС 10 кВ Горроща ф.31 | ТП-468 | 10 | КЛ-0,4 кВ КЛ5 от ТП-468 | 0.4 | 1 | 0 | 1 | 0 |  |  | 0 | 1
25 | МУП 'РГРЭС' | ПС 10 кВ Горроща | ПС 10 кВ Горроща ф.31 | ТП-468 | 10 | КЛ-0,4 кВ КЛ6 от ТП-468 | 0.4 | 4 | 0 | 0 | 4 |  |  | 0 | 4
26 | МУП 'РГРЭС' | ПС 10 кВ Горроща | ПС 10 кВ Горроща ф.31 | ТП-468 | 10 | КЛ-0,4 кВ КЛ7 от ТП-468 | 0.4 | 4 | 0 | 0 | 4 |  |  | 0 | 4
27 | МУП 'РГРЭС' | ПС 10 кВ Горроща | ПС 10 кВ Горроща ф.31 | ТП-476 | 10 | ВЛ-0,4 кВ от ТП-476 | 0.4 | 10 | 0 | 0 | 10 |  |  | 0 | 10
28 | МУП 'РГРЭС' | ПС 10 кВ Горроща | ПС 10 кВ Горроща ф.31 | ТП-476 | 10 | КЛ-0,4 кВ КЛ1 от ТП-476 | 0.4 | 2 | 0 | 0 | 2 |  |  | 2 | 0
29 | МУП 'РГРЭС' | ПС 10 кВ Горроща | ПС 10 кВ Горроща ф.31 | ТП-476 | 10 | КЛ-0,4 кВ КЛ2 от ТП-476 | 0.4 | 2 | 0 | 0 | 2 |  |  | 2 | 0
30 | МУП 'РГРЭС' | ПС 10 кВ Горроща | ПС 10 кВ Горроща ф.31 | ТП-476 | 10 | КЛ-0,4 кВ КЛ3 от ТП-476 | 0.4 | 2 | 0 | 0 | 2 |  |  | 2 | 0
31 | МУП 'РГРЭС' | ПС 10 кВ Горроща | ПС 10 кВ Горроща ф.31 | ТП-476 | 10 | КЛ-0,4 кВ КЛ4 от ТП-476 | 0.4 | 1 | 0 | 0 | 1 |  |  | 0 | 1
32 | МУП 'РГРЭС' | ПС 10 кВ Горроща | ПС 10 кВ Горроща ф.31 | ТП-476 | 10 | КЛ-0,4 кВ КЛ5 от ТП-476 | 0.4 | 8 | 0 | 0 | 8 |  |  | 0 | 8
33 | МУП 'РГРЭС' | ПС 10 кВ Горроща | ПС 10 кВ Горроща ф.31 | ТП-476 | 10 | КЛ-0,4 кВ КЛ6 от ТП-476 | 0.4 | 1 | 0 | 0 | 1 |  |  | 0 | 1
34 | МУП 'РГРЭС' | ПС 10 кВ Горроща | ПС 10 кВ Горроща ф.31 | ТП-479 | 10 | КЛ-0,4 кВ КЛ1 от ТП-479 | 0.4 | 1 | 0 | 0 | 1 |  |  | 1 | 0
35 | МУП 'РГРЭС' | ПС 10 кВ Горроща | ПС 10 кВ Горроща ф.31 | ТП-919 | 10 | КЛ-0,4 кВ КЛ1 от ТП-919 | 0.4 | 1 | 0 | 0 | 1 |  |  | 1 | 0
36 | МУП 'РГРЭС' | ПС 10 кВ Горроща | ПС 10 кВ Горроща ф.31 | ТП-949 | 10 | КЛ-0,4 кВ КЛ1 от ТП-949 | 0.4 | 8 | 0 | 0 | 8 |  |  | 0 | 8
37 | МУП 'РГРЭС' | ПС 10 кВ Горроща | ПС 10 кВ Горроща ф.31 | ТП-949 | 10 | КЛ-0,4 кВ КЛ2 от ТП-949 | 0.4 | 1 | 0 | 0 | 1 |  |  | 0 | 1
38 | МУП 'РГРЭС' | ПС 10 кВ Горроща | ПС 10 кВ Горроща ф.31 | ТП-949 | 10 | КЛ-0,4 кВ КЛ3 от ТП-949 | 0.4 | 1 | 0 | 0 | 1 |  |  | 0 | 1
39 | МУП 'РГРЭС' | ПС 10 кВ Горроща | ПС 10 кВ Горроща ф.31 | ТП-990 | 10 | КЛ-0,4 кВ КЛ1 от ТП-990 | 0.4 | 1 | 0 | 0 | 1 |  |  | 1 | 0
40 | МУП 'РГРЭС' | ПС 10 кВ Горроща | ПС 10 кВ Горроща ф.31 | ТП-991 | 10 | ВЛ-0,4 кВ от ТП-991 | 0.4 | 310 | 0 | 0 | 310 |  |  | 0 | 310
41 | МУП 'РГРЭС' | ПС 10 кВ Горроща | ПС 10 кВ Горроща ф.31 | ТП-991 | 10 | КЛ-0,4 кВ КЛ1 от ТП-991 | 0.4 | 1 | 0 | 0 | 1 |  |  | 1 | 0
42 | МУП 'РГРЭС' | ПС 10 кВ Горроща | ПС 10 кВ Горроща ф.31 | ТП-991 | 10 | КЛ-0,4 кВ КЛ2 от ТП-991 | 0.4 | 1 | 0 | 0 | 1 |  |  | 0 | 1
43 | МУП 'РГРЭС' | ПС 10 кВ Горроща | ПС 10 кВ Горроща ф.31 | ТП-991 | 10 | КЛ-0,4 кВ КЛ3 от ТП-991 | 0.4 | 1 | 0 | 0 | 1 |  |  | 0 | 1
44 | МУП 'РГРЭС' | ПС 10 кВ Горроща | ПС 10 кВ Горроща ф.31 | ТП-991 | 10 | КЛ-0,4 кВ КЛ4 от ТП-991 | 0.4 | 8 | 0 | 0 | 8 |  |  | 0 | 8
45 | МУП 'РГРЭС' | ПС 10 кВ Горроща | ПС 10 кВ Горроща ф.31 | ТП-991 | 10 | КЛ-0,4 кВ КЛ5 от ТП-991 | 0.4 | 1 | 0 | 0 | 1 |  |  | 1 | 0
46 | МУП 'РГРЭС' | ПС 10 кВ Горроща | ПС 10 кВ Горроща ф.31 | ТП-991 | 10 | КЛ-0,4 кВ КЛ6 от ТП-991 | 0.4 | 1 | 0 | 0 | 1 |  |  | 1 | 0
47 | МУП 'РГРЭС' | ПС 10 кВ Горроща | ПС 10 кВ Горроща ф.31, ПС 10 кВ Горроща ф.41 | РП-17 | 10 | ВЛ-0,4 кВ от РП-17 | 0.4 | 2 | 0 | 0 | 2 |  |  | 0 | 2
48 | МУП 'РГРЭС' | ПС 10 кВ Горроща | ПС 10 кВ Горроща ф.31, ПС 10 кВ Горроща ф.41 | РП-17 | 10 | КЛ-0,4 кВ КЛ1 от РП-17 | 0.4 | 1 | 0 | 1 | 0 |  |  | 1 | 0
49 | МУП 'РГРЭС' | ПС 10 кВ Горроща | ПС 10 кВ Горроща ф.31, ПС 10 кВ Горроща ф.41 | РП-17 | 10 | КЛ-0,4 кВ КЛ10 от РП-17 | 0.4 | 1 | 0 | 1 | 0 |  |  | 1 | 0
50 | МУП 'РГРЭС' | ПС 10 кВ Горроща | ПС 10 кВ Горроща ф.31, ПС 10 кВ Горроща ф.41 | РП-17 | 10 | КЛ-0,4 кВ КЛ11 от РП-17 | 0.4 | 1 | 0 | 1 | 0 |  |  | 1 | 0
51 | МУП 'РГРЭС' | ПС 10 кВ Горроща | ПС 10 кВ Горроща ф.31, ПС 10 кВ Горроща ф.41 | РП-17 | 10 | КЛ-0,4 кВ КЛ12 от РП-17 | 0.4 | 2 | 0 | 0 | 2 |  |  | 0 | 2
52 | МУП 'РГРЭС' | ПС 10 кВ Горроща | ПС 10 кВ Горроща ф.31, ПС 10 кВ Горроща ф.41 | РП-17 | 10 | КЛ-0,4 кВ КЛ13 от РП-17 | 0.4 | 2 | 0 | 0 | 2 |  |  | 0 | 2
53 | МУП 'РГРЭС' | ПС 10 кВ Горроща | ПС 10 кВ Горроща ф.31, ПС 10 кВ Горроща ф.41 | РП-17 | 10 | КЛ-0,4 кВ КЛ2 от РП-17 | 0.4 | 1 | 0 | 1 | 0 |  |  | 1 | 0
54 | МУП 'РГРЭС' | ПС 10 кВ Горроща | ПС 10 кВ Горроща ф.31, ПС 10 кВ Горроща ф.41 | РП-17 | 10 | КЛ-0,4 кВ КЛ3 от РП-17 | 0.4 | 1 | 0 | 1 | 0 |  |  | 1 | 0
55 | МУП 'РГРЭС' | ПС 10 кВ Горроща | ПС 10 кВ Горроща ф.31, ПС 10 кВ Горроща ф.41 | РП-17 | 10 | КЛ-0,4 кВ КЛ4 от РП-17 | 0.4 | 1 | 0 | 1 | 0 |  |  | 1 | 0
56 | МУП 'РГРЭС' | ПС 10 кВ Горроща | ПС 10 кВ Горроща ф.31, ПС 10 кВ Горроща ф.41 | РП-17 | 10 | КЛ-0,4 кВ КЛ5 от РП-17 | 0.4 | 1 | 0 | 1 | 0 |  |  | 1 | 0
57 | МУП 'РГРЭС' | ПС 10 кВ Горроща | ПС 10 кВ Горроща ф.31, ПС 10 кВ Горроща ф.41 | РП-17 | 10 | КЛ-0,4 кВ КЛ6 от РП-17 | 0.4 | 1 | 0 | 1 | 0 |  |  | 1 | 0
58 | МУП 'РГРЭС' | ПС 10 кВ Горроща | ПС 10 кВ Горроща ф.31, ПС 10 кВ Горроща ф.41 | РП-17 | 10 | КЛ-0,4 кВ КЛ7 от РП-17 | 0.4 | 1 | 0 | 1 | 0 |  |  | 1 | 0
59 | МУП 'РГРЭС' | ПС 10 кВ Горроща | ПС 10 кВ Горроща ф.31, ПС 10 кВ Горроща ф.41 | РП-17 | 10 | КЛ-0,4 кВ КЛ8 от РП-17 | 0.4 | 1 | 0 | 1 | 0 |  |  | 1 | 0
60 | МУП 'РГРЭС' | ПС 10 кВ Горроща | ПС 10 кВ Горроща ф.31, ПС 10 кВ Горроща ф.41 | РП-17 | 10 | КЛ-0,4 кВ КЛ9 от РП-17 | 0.4 | 1 | 0 | 1 | 0 |  |  | 1 | 0
61 | МУП 'РГРЭС' | ПС 10 кВ Горроща | ПС 10 кВ Горроща ф.31, ПС 10 кВ Горроща ф.41 | ТП-467 | 10 | ВЛ-0,4 кВ от ТП-467 | 0.4 | 2 | 0 | 0 | 2 |  |  | 0 | 2
62 | МУП 'РГРЭС' | ПС 10 кВ Горроща | ПС 10 кВ Горроща ф.31, ПС 10 кВ Горроща ф.41 | ТП-467 | 10 | КЛ-0,4 кВ КЛ1 от ТП-467 | 0.4 | 1 | 0 | 1 | 0 |  |  | 1 | 0
63 | МУП 'РГРЭС' | ПС 10 кВ Горроща | ПС 10 кВ Горроща ф.31, ПС 10 кВ Горроща ф.41 | ТП-467 | 10 | КЛ-0,4 кВ КЛ10 от ТП-467 | 0.4 | 1 | 0 | 0 | 1 |  |  | 1 | 0
64 | МУП 'РГРЭС' | ПС 10 кВ Горроща | ПС 10 кВ Горроща ф.31, ПС 10 кВ Горроща ф.41 | ТП-467 | 10 | КЛ-0,4 кВ КЛ11 от ТП-467 | 0.4 | 6 | 0 | 0 | 6 |  |  | 0 | 6
65 | МУП 'РГРЭС' | ПС 10 кВ Горроща | ПС 10 кВ Горроща ф.31, ПС 10 кВ Горроща ф.41 | ТП-467 | 10 | КЛ-0,4 кВ КЛ12 от ТП-467 | 0.4 | 6 | 0 | 0 | 6 |  |  | 0 | 6
66 | МУП 'РГРЭС' | ПС 10 кВ Горроща | ПС 10 кВ Горроща ф.31, ПС 10 кВ Горроща ф.41 | ТП-467 | 10 | КЛ-0,4 кВ КЛ13 от ТП-467 | 0.4 | 1 | 0 | 1 | 0 |  |  | 1 | 0
67 | МУП 'РГРЭС' | ПС 10 кВ Горроща | ПС 10 кВ Горроща ф.31, ПС 10 кВ Горроща ф.41 | ТП-467 | 10 | КЛ-0,4 кВ КЛ14 от ТП-467 | 0.4 | 1 | 0 | 1 | 0 |  |  | 1 | 0
68 | МУП 'РГРЭС' | ПС 10 кВ Горроща | ПС 10 кВ Горроща ф.31, ПС 10 кВ Горроща ф.41 | ТП-467 | 10 | КЛ-0,4 кВ КЛ15 от ТП-467 | 0.4 | 1 | 0 | 1 | 0 |  |  | 1 | 0
69 | МУП 'РГРЭС' | ПС 10 кВ Горроща | ПС 10 кВ Горроща ф.31, ПС 10 кВ Горроща ф.41 | ТП-467 | 10 | КЛ-0,4 кВ КЛ2 от ТП-467 | 0.4 | 1 | 0 | 1 | 0 |  |  | 1 | 0
70 | МУП 'РГРЭС' | ПС 10 кВ Горроща | ПС 10 кВ Горроща ф.31, ПС 10 кВ Горроща ф.41 | ТП-467 | 10 | КЛ-0,4 кВ КЛ3 от ТП-467 | 0.4 | 1 | 0 | 1 | 0 |  |  | 1 | 0
71 | МУП 'РГРЭС' | ПС 10 кВ Горроща | ПС 10 кВ Горроща ф.31, ПС 10 кВ Горроща ф.41 | ТП-467 | 10 | КЛ-0,4 кВ КЛ4 от ТП-467 | 0.4 | 1 | 0 | 1 | 0 |  |  | 1 | 0
72 | МУП 'РГРЭС' | ПС 10 кВ Горроща | ПС 10 кВ Горроща ф.31, ПС 10 кВ Горроща ф.41 | ТП-467 | 10 | КЛ-0,4 кВ КЛ5 от ТП-467 | 0.4 | 1 | 0 | 1 | 0 |  |  | 1 | 0
73 | МУП 'РГРЭС' | ПС 10 кВ Горроща | ПС 10 кВ Горроща ф.31, ПС 10 кВ Горроща ф.41 | ТП-467 | 10 | КЛ-0,4 кВ КЛ6 от ТП-467 | 0.4 | 1 | 0 | 1 | 0 |  |  | 1 | 0
74 | МУП 'РГРЭС' | ПС 10 кВ Горроща | ПС 10 кВ Горроща ф.31, ПС 10 кВ Горроща ф.41 | ТП-467 | 10 | КЛ-0,4 кВ КЛ7 от ТП-467 | 0.4 | 1 | 0 | 1 | 0 |  |  | 1 | 0
75 | МУП 'РГРЭС' | ПС 10 кВ Горроща | ПС 10 кВ Горроща ф.31, ПС 10 кВ Горроща ф.41 | ТП-467 | 10 | КЛ-0,4 кВ КЛ8 от ТП-467 | 0.4 | 1 | 0 | 1 | 0 |  |  | 1 | 0
76 | МУП 'РГРЭС' | ПС 10 кВ Горроща | ПС 10 кВ Горроща ф.31, ПС 10 кВ Горроща ф.41 | ТП-467 | 10 | КЛ-0,4 кВ КЛ9 от ТП-467 | 0.4 | 1 | 0 | 0 | 1 |  |  | 1 | 0
77 | МУП 'РГРЭС' | ПС 10 кВ Горроща | ПС 10 кВ Горроща ф.31, ПС 10 кВ Горроща ф.41 | ТП-475 | 10 | КЛ-0,4 кВ КЛ1 от ТП-475 | 0.4 | 1 | 0 | 1 | 0 |  |  | 1 | 0
78 | МУП 'РГРЭС' | ПС 10 кВ Горроща | ПС 10 кВ Горроща ф.31, ПС 10 кВ Горроща ф.41 | ТП-480 | 10 | КЛ-0,4 кВ КЛ1 от ТП-480 | 0.4 | 1 | 0 | 1 | 0 |  |  | 1 | 0
79 | МУП 'РГРЭС' | ПС 10 кВ Горроща | ПС 10 кВ Горроща ф.31, ПС 10 кВ Горроща ф.41 | ТП-480 | 10 | КЛ-0,4 кВ КЛ10 от ТП-480 | 0.4 | 1 | 0 | 1 | 0 |  |  | 0 | 1
80 | МУП 'РГРЭС' | ПС 10 кВ Горроща | ПС 10 кВ Горроща ф.31, ПС 10 кВ Горроща ф.41 | ТП-480 | 10 | КЛ-0,4 кВ КЛ11 от ТП-480 | 0.4 | 1 | 0 | 0 | 1 |  |  | 0 | 1
81 | МУП 'РГРЭС' | ПС 10 кВ Горроща | ПС 10 кВ Горроща ф.31, ПС 10 кВ Горроща ф.41 | ТП-480 | 10 | КЛ-0,4 кВ КЛ12 от ТП-480 | 0.4 | 1 | 0 | 1 | 0 |  |  | 0 | 1
82 | МУП 'РГРЭС' | ПС 10 кВ Горроща | ПС 10 кВ Горроща ф.31, ПС 10 кВ Горроща ф.41 | ТП-480 | 10 | КЛ-0,4 кВ КЛ2 от ТП-480 | 0.4 | 2 | 0 | 2 | 0 |  |  | 2 | 0
83 | МУП 'РГРЭС' | ПС 10 кВ Горроща | ПС 10 кВ Горроща ф.31, ПС 10 кВ Горроща ф.41 | ТП-480 | 10 | КЛ-0,4 кВ КЛ3 от ТП-480 | 0.4 | 2 | 0 | 2 | 0 |  |  | 2 | 0
84 | МУП 'РГРЭС' | ПС 10 кВ Горроща | ПС 10 кВ Горроща ф.31, ПС 10 кВ Горроща ф.41 | ТП-480 | 10 | КЛ-0,4 кВ КЛ4 от ТП-480 | 0.4 | 1 | 0 | 1 | 0 |  |  | 0 | 1
85 | МУП 'РГРЭС' | ПС 10 кВ Горроща | ПС 10 кВ Горроща ф.31, ПС 10 кВ Горроща ф.41 | ТП-480 | 10 | КЛ-0,4 кВ КЛ5 от ТП-480 | 0.4 | 8 | 0 | 0 | 8 |  |  | 0 | 8
86 | МУП 'РГРЭС' | ПС 10 кВ Горроща | ПС 10 кВ Горроща ф.31, ПС 10 кВ Горроща ф.41 | ТП-480 | 10 | КЛ-0,4 кВ КЛ6 от ТП-480 | 0.4 | 1 | 0 | 1 | 0 |  |  | 0 | 1
87 | МУП 'РГРЭС' | ПС 10 кВ Горроща | ПС 10 кВ Горроща ф.31, ПС 10 кВ Горроща ф.41 | ТП-480 | 10 | КЛ-0,4 кВ КЛ7 от ТП-480 | 0.4 | 1 | 0 | 1 | 0 |  |  | 0 | 1
88 | МУП 'РГРЭС' | ПС 10 кВ Горроща | ПС 10 кВ Горроща ф.31, ПС 10 кВ Горроща ф.41 | ТП-480 | 10 | КЛ-0,4 кВ КЛ8 от ТП-480 | 0.4 | 1 | 0 | 0 | 1 |  |  | 0 | 1
89 | МУП 'РГРЭС' | ПС 10 кВ Горроща | ПС 10 кВ Горроща ф.31, ПС 10 кВ Горроща ф.41 | ТП-480 | 10 | КЛ-0,4 кВ КЛ9 от ТП-480 | 0.4 | 1 | 0 | 1 | 0 |  |  | 0 | 1
90 | МУП 'РГРЭС' | ПС 10 кВ Горроща | ПС 10 кВ Горроща ф.32, ПС 10 кВ Горроща ф.42 | РП-56 | 10 | КЛ-0,4 кВ КЛ1 от РП-56 | 0.4 | 1 | 0 | 0 | 1 |  |  | 0 | 1
91 | МУП 'РГРЭС' | ПС 10 кВ Горроща | ПС 10 кВ Горроща ф.32, ПС 10 кВ Горроща ф.42 | РП-56 | 10 | КЛ-0,4 кВ КЛ2 от РП-56 | 0.4 | 1 | 0 | 1 | 0 |  |  | 1 | 0
92 | МУП 'РГРЭС' | ПС 10 кВ Горроща | ПС 10 кВ Горроща ф.32, ПС 10 кВ Горроща ф.42 | РП-56 | 10 | КЛ-0,4 кВ КЛ3 от РП-56 | 0.4 | 1 | 0 | 1 | 0 |  |  | 1 | 0
93 | МУП 'РГРЭС' | ПС 10 кВ Горроща | ПС 10 кВ Горроща ф.32, ПС 10 кВ Горроща ф.42 | РП-56 | 10 | КЛ-0,4 кВ КЛ4 от РП-56 | 0.4 | 1 | 0 | 1 | 0 |  |  | 0 | 1
94 | МУП 'РГРЭС' | ПС 10 кВ Горроща | ПС 10 кВ Горроща ф.32, ПС 10 кВ Горроща ф.42 | РП-56 | 10 | КЛ-0,4 кВ КЛ5 от РП-56 | 0.4 | 8 | 0 | 0 | 8 |  |  | 0 | 8
95 | МУП 'РГРЭС' | ПС 10 кВ Горроща | ПС 10 кВ Горроща ф.32, ПС 10 кВ Горроща ф.42 | РП-56 | 10 | КЛ-0,4 кВ КЛ6 от РП-56 | 0.4 | 1 | 0 | 0 | 1 |  |  | 0 | 1
96 | МУП 'РГРЭС' | ПС 10 кВ Горроща | ПС 10 кВ Горроща ф.32, ПС 10 кВ Горроща ф.42 | РП-56 | 10 | КЛ-0,4 кВ КЛ7 от РП-56 | 0.4 | 1 | 0 | 1 | 0 |  |  | 0 | 1
97 | МУП 'РГРЭС' | ПС 10 кВ Горроща | ПС 10 кВ Горроща ф.32, ПС 10 кВ Горроща ф.42 | ТП-839 | 10 | КЛ-0,4 кВ КЛ1 от ТП-839 | 0.4 | 1 | 0 | 1 | 0 |  |  | 1 | 0
98 | МУП 'РГРЭС' | ПС 10 кВ Горроща | ПС 10 кВ Горроща ф.41 | ТП-432 | 10 | КЛ-0,4 кВ КЛ1 от ТП-432 | 0.4 | 1 | 0 | 0 | 1 |  |  | 1 | 0
99 | МУП 'РГРЭС' | ПС 10 кВ Горроща | ПС 10 кВ Горроща ф.41 | ТП-432 | 10 | КЛ-0,4 кВ КЛ2 от ТП-432 | 0.4 | 1 | 0 | 0 | 1 |  |  | 1 | 0
100 | МУП 'РГРЭС' | ПС 10 кВ Горроща | ПС 10 кВ Горроща ф.41 | ТП-432 | 10 | КЛ-0,4 кВ КЛ3 от ТП-432 | 0.4 | 8 | 0 | 0 | 8 |  |  | 0 | 8
101 | МУП 'РГРЭС' | ПС 10 кВ Горроща | ПС 10 кВ Горроща ф.41 | ТП-432 | 10 | КЛ-0,4 кВ КЛ4 от ТП-432 | 0.4 | 1 | 0 | 0 | 1 |  |  | 1 | 0
102 | МУП 'РГРЭС' | ПС 10 кВ Горроща | ПС 10 кВ Горроща ф.41 | ТП-432 | 10 | КЛ-0,4 кВ КЛ5 от ТП-432 | 0.4 | 1 | 0 | 0 | 1 |  |  | 1 | 0
103 | МУП 'РГРЭС' | ПС 10 кВ Горроща | ПС 10 кВ Горроща ф.41 | ТП-432 | 10 | КЛ-0,4 кВ КЛ6 от ТП-432 | 0.4 | 8 | 0 | 0 | 8 |  |  | 0 | 8
104 | МУП 'РГРЭС' | ПС 10 кВ Горроща | ПС 10 кВ Горроща ф.41 | ТП-435 | 10 | ВЛ-0,4 кВ от ТП-435 | 0.4 | 5 | 0 | 0 | 5 |  |  | 0 | 5
105 | МУП 'РГРЭС' | ПС 10 кВ Горроща | ПС 10 кВ Горроща ф.41 | ТП-435 | 10 | КЛ-0,4 кВ КЛ1 от ТП-435 | 0.4 | 4 | 0 | 0 | 4 |  |  | 0 | 4
106 | МУП 'РГРЭС' | ПС 10 кВ Горроща | ПС 10 кВ Горроща ф.41 | ТП-435 | 10 | КЛ-0,4 кВ КЛ2 от ТП-435 | 0.4 | 1 | 0 | 0 | 1 |  |  | 1 | 0
107 | МУП 'РГРЭС' | ПС 10 кВ Горроща | ПС 10 кВ Горроща ф.41 | ТП-435 | 10 | КЛ-0,4 кВ КЛ3 от ТП-435 | 0.4 | 1 | 0 | 1 | 0 |  |  | 1 | 0
108 | МУП 'РГРЭС' | ПС 10 кВ Горроща | ПС 10 кВ Горроща ф.41 | ТП-435 | 10 | КЛ-0,4 кВ КЛ4 от ТП-435 | 0.4 | 1 | 0 | 1 | 0 |  |  | 1 | 0
109 | МУП 'РГРЭС' | ПС 10 кВ Горроща | ПС 10 кВ Горроща ф.41 | ТП-435 | 10 | КЛ-0,4 кВ КЛ5 от ТП-435 | 0.4 | 1 | 0 | 1 | 0 |  |  | 1 | 0
110 | МУП 'РГРЭС' | ПС 10 кВ Горроща | ПС 10 кВ Горроща ф.41 | ТП-435 | 10 | КЛ-0,4 кВ КЛ6 от ТП-435 | 0.4 | 1 | 0 | 1 | 0 |  |  | 1 | 0
111 | МУП 'РГРЭС' | ПС 10 кВ Горроща | ПС 10 кВ Горроща ф.41 | ТП-435 | 10 | КЛ-0,4 кВ КЛ7 от ТП-435 | 0.4 | 4 | 0 | 0 | 4 |  |  | 0 | 4
112 | МУП 'РГРЭС' | ПС 10 кВ Горроща | ПС 10 кВ Горроща ф.41 | ТП-438 | 10 | КЛ-0,4 кВ КЛ1 от ТП-438 | 0.4 | 4 | 0 | 0 | 4 |  |  | 0 | 4
113 | МУП 'РГРЭС' | ПС 10 кВ Горроща | ПС 10 кВ Горроща ф.41 | ТП-438 | 10 | КЛ-0,4 кВ КЛ2 от ТП-438 | 0.4 | 1 | 0 | 0 | 1 |  |  | 1 | 0
114 | МУП 'РГРЭС' | ПС 10 кВ Горроща | ПС 10 кВ Горроща ф.41 | ТП-438 | 10 | КЛ-0,4 кВ КЛ3 от ТП-438 | 0.4 | 1 | 0 | 0 | 1 |  |  | 1 | 0
115 | МУП 'РГРЭС' | ПС 10 кВ Горроща | ПС 10 кВ Горроща ф.41 | ТП-438 | 10 | КЛ-0,4 кВ КЛ4 от ТП-438 | 0.4 | 1 | 0 | 0 | 1 |  |  | 1 | 0
116 | МУП 'РГРЭС' | ПС 10 кВ Горроща | ПС 10 кВ Горроща ф.41 | ТП-438 | 10 | КЛ-0,4 кВ КЛ5 от ТП-438 | 0.4 | 4 | 0 | 0 | 4 |  |  | 0 | 4
117 | МУП 'РГРЭС' | ПС 10 кВ Горроща | ПС 10 кВ Горроща ф.41 | ТП-440 | 10 | КЛ-0,4 кВ КЛ1 от ТП-440 | 0.4 | 1 | 0 | 0 | 1 |  |  | 1 | 0
118 | МУП 'РГРЭС' | ПС 10 кВ Горроща | ПС 10 кВ Горроща ф.41 | ТП-440 | 10 | КЛ-0,4 кВ КЛ10 от ТП-440 | 0.4 | 1 | 0 | 1 | 0 |  |  | 1 | 0
119 | МУП 'РГРЭС' | ПС 10 кВ Горроща | ПС 10 кВ Горроща ф.41 | ТП-440 | 10 | КЛ-0,4 кВ КЛ11 от ТП-440 | 0.4 | 4 | 0 | 0 | 4 |  |  | 0 | 4
120 | МУП 'РГРЭС' | ПС 10 кВ Горроща | ПС 10 кВ Горроща ф.41 | ТП-440 | 10 | КЛ-0,4 кВ КЛ2 от ТП-440 | 0.4 | 4 | 0 | 0 | 4 |  |  | 0 | 4
121 | МУП 'РГРЭС' | ПС 10 кВ Горроща | ПС 10 кВ Горроща ф.41 | ТП-440 | 10 | КЛ-0,4 кВ КЛ3 от ТП-440 | 0.4 | 1 | 0 | 0 | 1 |  |  | 1 | 0
122 | МУП 'РГРЭС' | ПС 10 кВ Горроща | ПС 10 кВ Горроща ф.41 | ТП-440 | 10 | КЛ-0,4 кВ КЛ4 от ТП-440 | 0.4 | 1 | 0 | 1 | 0 |  |  | 1 | 0
123 | МУП 'РГРЭС' | ПС 10 кВ Горроща | ПС 10 кВ Горроща ф.41 | ТП-440 | 10 | КЛ-0,4 кВ КЛ5 от ТП-440 | 0.4 | 1 | 0 | 1 | 0 |  |  | 1 | 0
124 | МУП 'РГРЭС' | ПС 10 кВ Горроща | ПС 10 кВ Горроща ф.41 | ТП-440 | 10 | КЛ-0,4 кВ КЛ6 от ТП-440 | 0.4 | 1 | 0 | 1 | 0 |  |  | 1 | 0
125 | МУП 'РГРЭС' | ПС 10 кВ Горроща | ПС 10 кВ Горроща ф.41 | ТП-440 | 10 | КЛ-0,4 кВ КЛ7 от ТП-440 | 0.4 | 1 | 0 | 0 | 1 |  |  | 1 | 0
126 | МУП 'РГРЭС' | ПС 10 кВ Горроща | ПС 10 кВ Горроща ф.41 | ТП-440 | 10 | КЛ-0,4 кВ КЛ8 от ТП-440 | 0.4 | 1 | 0 | 0 | 1 |  |  | 1 | 0
127 | МУП 'РГРЭС' | ПС 10 кВ Горроща | ПС 10 кВ Горроща ф.41 | ТП-440 | 10 | КЛ-0,4 кВ КЛ9 от ТП-440 | 0.4 | 1 | 0 | 0 | 1 |  |  | 1 | 0
128 | МУП 'РГРЭС' | ПС 10 кВ Горроща | ПС 10 кВ Горроща ф.41 | ТП-457 | 10 | КЛ-0,4 кВ КЛ1 от ТП-457 | 0.4 | 1 | 0 | 0 | 1 |  |  | 1 | 0
129 | МУП 'РГРЭС' | ПС 10 кВ Горроща | ПС 10 кВ Горроща ф.41 | ТП-457 | 10 | КЛ-0,4 кВ КЛ2 от ТП-457 | 0.4 | 2 | 0 | 0 | 2 |  |  | 0 | 2
130 | МУП 'РГРЭС' | ПС 10 кВ Горроща | ПС 10 кВ Горроща ф.41 | ТП-457 | 10 | КЛ-0,4 кВ КЛ3 от ТП-457 | 0.4 | 2 | 0 | 0 | 2 |  |  | 0 | 2
131 | МУП 'РГРЭС' | ПС 10 кВ Горроща | ПС 10 кВ Горроща ф.41 | ТП-466 | 10 | КЛ-0,4 кВ КЛ1 от ТП-466 | 0.4 | 1 | 0 | 0 | 1 |  |  | 1 | 0
132 | МУП 'РГРЭС' | ПС 10 кВ Горроща | ПС 10 кВ Горроща ф.41 | ТП-466 | 10 | КЛ-0,4 кВ КЛ2 от ТП-466 | 0.4 | 18 | 0 | 0 | 18 |  |  | 0 | 18
133 | МУП 'РГРЭС' | ПС 10 кВ Горроща | ПС 10 кВ Горроща ф.41 | ТП-466 | 10 | КЛ-0,4 кВ КЛ3 от ТП-466 | 0.4 | 1 | 0 | 1 | 0 |  |  | 0 | 1
134 | МУП 'РГРЭС' | ПС 10 кВ Горроща | ПС 10 кВ Горроща ф.41 | ТП-466 | 10 | КЛ-0,4 кВ КЛ4 от ТП-466 | 0.4 | 1 | 0 | 1 | 0 |  |  | 0 | 1
135 | МУП 'РГРЭС' | ПС 10 кВ Горроща | ПС 10 кВ Горроща ф.41 | ТП-466 | 10 | КЛ-0,4 кВ КЛ5 от ТП-466 | 0.4 | 18 | 0 | 0 | 18 |  |  | 0 | 18
136 | МУП 'РГРЭС' | ПС 10 кВ Горроща | ПС 10 кВ Горроща ф.41 | ТП-466 | 10 | КЛ-0,4 кВ КЛ6 от ТП-466 | 0.4 | 1 | 0 | 1 | 0 |  |  | 1 | 0
137 | МУП 'РГРЭС' | ПС 10 кВ Горроща | ПС 10 кВ Горроща ф.41 | ТП-466 | 10 | КЛ-0,4 кВ КЛ7 от ТП-466 | 0.4 | 1 | 0 | 1 | 0 |  |  | 1 | 0
138 | МУП 'РГРЭС' | ПС 10 кВ Горроща | ПС 10 кВ Горроща ф.41 | ТП-469 | 10 | ВЛ-0,4 кВ от ТП-469 | 0.4 | 11 | 0 | 0 | 11 |  |  | 0 | 11
139 | МУП 'РГРЭС' | ПС 10 кВ Горроща | ПС 10 кВ Горроща ф.41 | ТП-469 | 10 | КЛ-0,4 кВ КЛ1 от ТП-469 | 0.4 | 1 | 0 | 0 | 1 |  |  | 1 | 0
140 | МУП 'РГРЭС' | ПС 10 кВ Горроща | ПС 10 кВ Горроща ф.41 | ТП-469 | 10 | КЛ-0,4 кВ КЛ2 от ТП-469 | 0.4 | 1 | 0 | 0 | 1 |  |  | 1 | 0
141 | МУП 'РГРЭС' | ПС 10 кВ Горроща | ПС 10 кВ Горроща ф.41 | ТП-469 | 10 | КЛ-0,4 кВ КЛ3 от ТП-469 | 0.4 | 1 | 0 | 0 | 1 |  |  | 1 | 0
142 | МУП 'РГРЭС' | ПС 10 кВ Горроща | ПС 10 кВ Горроща ф.41 | ТП-469 | 10 | КЛ-0,4 кВ КЛ4 от ТП-469 | 0.4 | 12 | 0 | 0 | 12 |  |  | 12 | 0
143 | МУП 'РГРЭС' | ПС 10 кВ Горроща | ПС 10 кВ Горроща ф.41 | ТП-469 | 10 | КЛ-0,4 кВ КЛ5 от ТП-469 | 0.4 | 8 | 0 | 0 | 8 |  |  | 8 | 0
144 | МУП 'РГРЭС' | ПС 10 кВ Горроща | ПС 10 кВ Горроща ф.41 | ТП-469 | 10 | КЛ-0,4 кВ КЛ6 от ТП-469 | 0.4 | 6 | 0 | 0 | 6 |  |  | 0 | 6
145 | МУП 'РГРЭС' | ПС 10 кВ Горроща | ПС 10 кВ Горроща ф.41 | ТП-469 | 10 | КЛ-0,4 кВ КЛ7 от ТП-469 | 0.4 | 6 | 0 | 0 | 6 |  |  | 0 | 6
146 | МУП 'РГРЭС' | ПС 10 кВ Горроща | ПС 10 кВ Горроща ф.41 | ТП-470 | 10 | КЛ-0,4 кВ КЛ1 от ТП-470 | 0.4 | 2 | 0 | 0 | 2 |  |  | 0 | 2
147 | МУП 'РГРЭС' | ПС 10 кВ Горроща | ПС 10 кВ Горроща ф.41 | ТП-470 | 10 | КЛ-0,4 кВ КЛ2 от ТП-470 | 0.4 | 2 | 0 | 0 | 2 |  |  | 0 | 2
148 | МУП 'РГРЭС' | ПС 10 кВ Горроща | ПС 10 кВ Горроща ф.41 | ТП-471 | 10 | ВЛ-0,4 кВ от ТП-471 | 0.4 | 3 | 0 | 0 | 3 |  |  | 0 | 3
149 | МУП 'РГРЭС' | ПС 10 кВ Горроща | ПС 10 кВ Горроща ф.41 | ТП-471 | 10 | КЛ-0,4 кВ КЛ1 от ТП-471 | 0.4 | 1 | 0 | 0 | 1 |  |  | 1 | 0
150 | МУП 'РГРЭС' | ПС 10 кВ Горроща | ПС 10 кВ Горроща ф.41 | ТП-471 | 10 | КЛ-0,4 кВ КЛ2 от ТП-471 | 0.4 | 1 | 0 | 0 | 1 |  |  | 1 | 0
151 | МУП 'РГРЭС' | ПС 10 кВ Горроща | ПС 10 кВ Горроща ф.41 | ТП-471 | 10 | КЛ-0,4 кВ КЛ3 от ТП-471 | 0.4 | 1 | 0 | 0 | 1 |  |  | 1 | 0
152 | МУП 'РГРЭС' | ПС 10 кВ Горроща | ПС 10 кВ Горроща ф.41 | ТП-471 | 10 | КЛ-0,4 кВ КЛ4 от ТП-471 | 0.4 | 4 | 0 | 0 | 4 |  |  | 0 | 4
153 | МУП 'РГРЭС' | ПС 10 кВ Горроща | ПС 10 кВ Горроща ф.41 | ТП-471 | 10 | КЛ-0,4 кВ КЛ5 от ТП-471 | 0.4 | 4 | 0 | 0 | 4 |  |  | 0 | 4
154 | МУП 'РГРЭС' | ПС 10 кВ Горроща | ПС 10 кВ Горроща ф.41 | ТП-472 | 10 | КЛ-0,4 кВ КЛ1 от ТП-472 | 0.4 | 1 | 0 | 1 | 0 |  |  | 1 | 0
155 | МУП 'РГРЭС' | ПС 10 кВ Горроща | ПС 10 кВ Горроща ф.41 | ТП-472 | 10 | КЛ-0,4 кВ КЛ2 от ТП-472 | 0.4 | 1 | 0 | 1 | 0 |  |  | 1 | 0
156 | МУП 'РГРЭС' | ПС 10 кВ Горроща | ПС 10 кВ Горроща ф.41 | ТП-472 | 10 | КЛ-0,4 кВ КЛ3 от ТП-472 | 0.4 | 1 | 0 | 1 | 0 |  |  | 1 | 0
157 | МУП 'РГРЭС' | ПС 10 кВ Горроща | ПС 10 кВ Горроща ф.41 | ТП-472 | 10 | КЛ-0,4 кВ КЛ4 от ТП-472 | 0.4 | 2 | 0 | 0 | 2 |  |  | 0 | 2
158 | МУП 'РГРЭС' | ПС 10 кВ Горроща | ПС 10 кВ Горроща ф.41 | ТП-472 | 10 | КЛ-0,4 кВ КЛ5 от ТП-472 | 0.4 | 1 | 0 | 1 | 0 |  |  | 0 | 1
159 | МУП 'РГРЭС' | ПС 10 кВ Горроща | ПС 10 кВ Горроща ф.41 | ТП-472 | 10 | КЛ-0,4 кВ КЛ6 от ТП-472 | 0.4 | 2 | 0 | 0 | 2 |  |  | 0 | 2
160 | МУП 'РГРЭС' | ПС 10 кВ Горроща | ПС 10 кВ Горроща ф.41 | ТП-472 | 10 | КЛ-0,4 кВ КЛ7 от ТП-472 | 0.4 | 2 | 0 | 0 | 2 |  |  | 0 | 2
161 | МУП 'РГРЭС' | ПС 10 кВ Горроща | ПС 10 кВ Горроща ф.41 | ТП-473 | 10 | КЛ-0,4 кВ КЛ1 от ТП-473 | 0.4 | 1 | 0 | 0 | 1 |  |  | 1 | 0
162 | МУП 'РГРЭС' | ПС 10 кВ Горроща | ПС 10 кВ Горроща ф.41 | ТП-473 | 10 | КЛ-0,4 кВ КЛ10 от ТП-473 | 0.4 | 1 | 0 | 1 | 0 |  |  | 0 | 1
163 | МУП 'РГРЭС' | ПС 10 кВ Горроща | ПС 10 кВ Горроща ф.41 | ТП-473 | 10 | КЛ-0,4 кВ КЛ11 от ТП-473 | 0.4 | 1 | 0 | 1 | 0 |  |  | 0 | 1
164 | МУП 'РГРЭС' | ПС 10 кВ Горроща | ПС 10 кВ Горроща ф.41 | ТП-473 | 10 | КЛ-0,4 кВ КЛ12 от ТП-473 | 0.4 | 4 | 0 | 0 | 4 |  |  | 0 | 4
165 | МУП 'РГРЭС' | ПС 10 кВ Горроща | ПС 10 кВ Горроща ф.41 | ТП-473 | 10 | КЛ-0,4 кВ КЛ13 от ТП-473 | 0.4 | 1 | 0 | 1 | 0 |  |  | 0 | 1
166 | МУП 'РГРЭС' | ПС 10 кВ Горроща | ПС 10 кВ Горроща ф.41 | ТП-473 | 10 | КЛ-0,4 кВ КЛ2 от ТП-473 | 0.4 | 1 | 0 | 0 | 1 |  |  | 1 | 0
167 | МУП 'РГРЭС' | ПС 10 кВ Горроща | ПС 10 кВ Горроща ф.41 | ТП-473 | 10 | КЛ-0,4 кВ КЛ3 от ТП-473 | 0.4 | 1 | 0 | 0 | 1 |  |  | 1 | 0
168 | МУП 'РГРЭС' | ПС 10 кВ Горроща | ПС 10 кВ Горроща ф.41 | ТП-473 | 10 | КЛ-0,4 кВ КЛ4 от ТП-473 | 0.4 | 1 | 0 | 0 | 1 |  |  | 1 | 0
169 | МУП 'РГРЭС' | ПС 10 кВ Горроща | ПС 10 кВ Горроща ф.41 | ТП-473 | 10 | КЛ-0,4 кВ КЛ5 от ТП-473 | 0.4 | 1 | 0 | 0 | 1 |  |  | 1 | 0
170 | МУП 'РГРЭС' | ПС 10 кВ Горроща | ПС 10 кВ Горроща ф.41 | ТП-473 | 10 | КЛ-0,4 кВ КЛ6 от ТП-473 | 0.4 | 1 | 0 | 1 | 0 |  |  | 1 | 0
171 | МУП 'РГРЭС' | ПС 10 кВ Горроща | ПС 10 кВ Горроща ф.41 | ТП-473 | 10 | КЛ-0,4 кВ КЛ7 от ТП-473 | 0.4 | 1 | 0 | 1 | 0 |  |  | 1 | 0
172 | МУП 'РГРЭС' | ПС 10 кВ Горроща | ПС 10 кВ Горроща ф.41 | ТП-473 | 10 | КЛ-0,4 кВ КЛ8 от ТП-473 | 0.4 | 1 | 0 | 1 | 0 |  |  | 0 | 1
173 | МУП 'РГРЭС' | ПС 10 кВ Горроща | ПС 10 кВ Горроща ф.41 | ТП-473 | 10 | КЛ-0,4 кВ КЛ9 от ТП-473 | 0.4 | 4 | 0 | 0 | 4 |  |  | 0 | 4
174 | МУП 'РГРЭС' | ПС 10 кВ Горроща | ПС 10 кВ Горроща ф.41 | ТП-474 | 10 | КЛ-0,4 кВ КЛ1 от ТП-474 | 0.4 | 1 | 0 | 0 | 1 |  |  | 1 | 0
175 | МУП 'РГРЭС' | ПС 10 кВ Горроща | ПС 10 кВ Горроща ф.41 | ТП-474 | 10 | КЛ-0,4 кВ КЛ2 от ТП-474 | 0.4 | 2 | 0 | 0 | 2 |  |  | 0 | 2
176 | МУП 'РГРЭС' | ПС 10 кВ Горроща | ПС 10 кВ Горроща ф.41 | ТП-474 | 10 | КЛ-0,4 кВ КЛ3 от ТП-474 | 0.4 | 2 | 0 | 0 | 2 |  |  | 0 | 2
177 | МУП 'РГРЭС' | ПС 10 кВ Горроща | ПС 10 кВ Горроща ф.41, ПС 10 кВ Горроща ф.31 | РП-43 | 10 | КЛ-0,4 кВ КЛ1 от РП-43 | 0.4 | 2 | 0 | 0 | 2 |  |  | 1 | 1
178 | МУП 'РГРЭС' | ПС 10 кВ Горроща | ПС 10 кВ Горроща ф.41, ПС 10 кВ Горроща ф.31 | РП-43 | 10 | КЛ-0,4 кВ КЛ2 от РП-43 | 0.4 | 2 | 0 | 0 | 2 |  |  | 1 | 1
179 | МУП 'РГРЭС' | ПС 10 кВ Горроща | ПС 10 кВ Горроща ф.41, ПС 10 кВ Горроща ф.31 | РП-43 | 10 | КЛ-0,4 кВ КЛ3 от РП-43 | 0.4 | 2 | 0 | 0 | 2 |  |  | 1 | 1
180 | МУП 'РГРЭС' | ПС 10 кВ Горроща | ПС 10 кВ Горроща ф.41, ПС 10 кВ Горроща ф.31 | РП-43 | 10 | КЛ-0,4 кВ КЛ4 от РП-43 | 0.4 | 12 | 0 | 0 | 12 |  |  | 6 | 6
181 | МУП 'РГРЭС' | ПС 10 кВ Горроща | ПС 10 кВ Горроща ф.41, ПС 10 кВ Горроща ф.31 | РП-43 | 10 | КЛ-0,4 кВ КЛ5 от РП-43 | 0.4 | 5 | 0 | 0 | 5 |  |  | 0 | 5
182 | МУП 'РГРЭС' | ПС 10 кВ Горроща | ПС 10 кВ Горроща ф.41, ПС 10 кВ Горроща ф.31 | ТП-427 | 10 | ВЛ-0,4 кВ от ТП-427 | 0.4 | 2 | 0 | 0 | 2 |  |  | 0 | 2
183 | МУП 'РГРЭС' | ПС 10 кВ Горроща | ПС 10 кВ Горроща ф.41, ПС 10 кВ Горроща ф.31 | ТП-427 | 10 | КЛ-0,4 кВ КЛ1 от ТП-427 | 0.4 | 1 | 0 | 1 | 0 |  |  | 1 | 0
184 | МУП 'РГРЭС' | ПС 10 кВ Горроща | ПС 10 кВ Горроща ф.41, ПС 10 кВ Горроща ф.31 | ТП-427 | 10 | КЛ-0,4 кВ КЛ2 от ТП-427 | 0.4 | 1 | 0 | 1 | 0 |  |  | 1 | 0
185 | МУП 'РГРЭС' | ПС 10 кВ Горроща | ПС 10 кВ Горроща ф.41, ПС 10 кВ Горроща ф.31 | ТП-427 | 10 | КЛ-0,4 кВ КЛ3 от ТП-427 | 0.4 | 2 | 0 | 0 | 2 |  |  | 1 | 1
186 | МУП 'РГРЭС' | ПС 10 кВ Горроща | ПС 10 кВ Горроща ф.41, ПС 10 кВ Горроща ф.31 | ТП-427 | 10 | КЛ-0,4 кВ КЛ4 от ТП-427 | 0.4 | 2 | 0 | 0 | 2 |  |  | 1 | 1
187 | МУП 'РГРЭС' | ПС 10 кВ Горроща | ПС 10 кВ Горроща ф.41, ПС 10 кВ Горроща ф.31 | ТП-427 | 10 | КЛ-0,4 кВ КЛ5 от ТП-427 | 0.4 | 2 | 0 | 0 | 2 |  |  | 1 | 1
188 | МУП 'РГРЭС' | ПС 10 кВ Горроща | ПС 10 кВ Горроща ф.41, ПС 10 кВ Горроща ф.31 | ТП-427 | 10 | КЛ-0,4 кВ КЛ6 от ТП-427 | 0.4 | 2 | 0 | 0 | 2 |  |  | 1 | 1
189 | МУП 'РГРЭС' | ПС 10 кВ Горроща | ПС 10 кВ Горроща ф.41, ПС 10 кВ Горроща ф.31 | ТП-427 | 10 | КЛ-0,4 кВ КЛ7 от ТП-427 | 0.4 | 2 | 0 | 0 | 2 |  |  | 1 | 1
190 | МУП 'РГРЭС' | ПС 10 кВ Горроща | ПС 10 кВ Горроща ф.41, ПС 10 кВ Горроща ф.31 | ТП-463 | 10 | ВЛ-0,4 кВ от ТП-463 | 0.4 | 2 | 0 | 0 | 2 |  |  | 0 | 2
191 | МУП 'РГРЭС' | ПС 10 кВ Горроща | ПС 10 кВ Горроща ф.41, ПС 10 кВ Горроща ф.31 | ТП-463 | 10 | КЛ-0,4 кВ КЛ1 от ТП-463 | 0.4 | 1 | 0 | 0 | 1 |  |  | 1 | 0
192 | МУП 'РГРЭС' | ПС 10 кВ Горроща | ПС 10 кВ Горроща ф.41, ПС 10 кВ Горроща ф.31 | ТП-463 | 10 | КЛ-0,4 кВ КЛ2 от ТП-463 | 0.4 | 1 | 0 | 0 | 1 |  |  | 1 | 0
193 | МУП 'РГРЭС' | ПС 10 кВ Горроща | ПС 10 кВ Горроща ф.41, ПС 10 кВ Горроща ф.31 | ТП-463 | 10 | КЛ-0,4 кВ КЛ3 от ТП-463 | 0.4 | 1 | 0 | 0 | 1 |  |  | 1 | 0
194 | МУП 'РГРЭС' | ПС 10 кВ Горроща | ПС 10 кВ Горроща ф.41, ПС 10 кВ Горроща ф.31 | ТП-463 | 10 | КЛ-0,4 кВ КЛ4 от ТП-463 | 0.4 | 8 | 0 | 0 | 8 |  |  | 0 | 8
195 | МУП 'РГРЭС' | ПС 10 кВ Горроща | ПС 10 кВ Горроща ф.41, ПС 10 кВ Горроща ф.31 | ТП-463 | 10 | КЛ-0,4 кВ КЛ5 от ТП-463 | 0.4 | 1 | 0 | 0 | 1 |  |  | 0 | 1
196 | МУП 'РГРЭС' | ПС 10 кВ Горроща | ПС 10 кВ Горроща ф.41, ПС 10 кВ Горроща ф.31 | ТП-463 | 10 | КЛ-0,4 кВ КЛ6 от ТП-463 | 0.4 | 1 | 0 | 0 | 1 |  |  | 0 | 1
197 | МУП 'РГРЭС' | ПС 10 кВ Горроща | ПС 10 кВ Горроща ф.41, ПС 10 кВ Горроща ф.31 | ТП-464 | 10 | ВЛ-0,4 кВ от ТП-464 | 0.4 | 8 | 0 | 0 | 8 |  |  | 0 | 8
198 | МУП 'РГРЭС' | ПС 10 кВ Горроща | ПС 10 кВ Горроща ф.41, ПС 10 кВ Горроща ф.31 | ТП-464 | 10 | КЛ-0,4 кВ КЛ1 от ТП-464 | 0.4 | 1 | 0 | 0 | 1 |  |  | 1 | 0
199 | МУП 'РГРЭС' | ПС 10 кВ Горроща | ПС 10 кВ Горроща ф.41, ПС 10 кВ Горроща ф.31 | ТП-464 | 10 | КЛ-0,4 кВ КЛ10 от ТП-464 | 0.4 | 1 | 0 | 1 | 0 |  |  | 0 | 1
200 | МУП 'РГРЭС' | ПС 10 кВ Горроща | ПС 10 кВ Горроща ф.41, ПС 10 кВ Горроща ф.31 | ТП-464 | 10 | КЛ-0,4 кВ КЛ2 от ТП-464 | 0.4 | 1 | 0 | 0 | 1 |  |  | 1 | 0
201 | МУП 'РГРЭС' | ПС 10 кВ Горроща | ПС 10 кВ Горроща ф.41, ПС 10 кВ Горроща ф.31 | ТП-464 | 10 | КЛ-0,4 кВ КЛ3 от ТП-464 | 0.4 | 1 | 0 | 0 | 1 |  |  | 1 | 0
202 | МУП 'РГРЭС' | ПС 10 кВ Горроща | ПС 10 кВ Горроща ф.41, ПС 10 кВ Горроща ф.31 | ТП-464 | 10 | КЛ-0,4 кВ КЛ4 от ТП-464 | 0.4 | 1 | 0 | 0 | 1 |  |  | 1 | 0
203 | МУП 'РГРЭС' | ПС 10 кВ Горроща | ПС 10 кВ Горроща ф.41, ПС 10 кВ Горроща ф.31 | ТП-464 | 10 | КЛ-0,4 кВ КЛ5 от ТП-464 | 0.4 | 5 | 0 | 0 | 5 |  |  | 0 | 5
204 | МУП 'РГРЭС' | ПС 10 кВ Горроща | ПС 10 кВ Горроща ф.41, ПС 10 кВ Горроща ф.31 | ТП-464 | 10 | КЛ-0,4 кВ КЛ6 от ТП-464 | 0.4 | 1 | 0 | 1 | 0 |  |  | 0 | 1
205 | МУП 'РГРЭС' | ПС 10 кВ Горроща | ПС 10 кВ Горроща ф.41, ПС 10 кВ Горроща ф.31 | ТП-464 | 10 | КЛ-0,4 кВ КЛ7 от ТП-464 | 0.4 | 1 | 0 | 1 | 0 |  |  | 0 | 1
206 | МУП 'РГРЭС' | ПС 10 кВ Горроща | ПС 10 кВ Горроща ф.41, ПС 10 кВ Горроща ф.31 | ТП-464 | 10 | КЛ-0,4 кВ КЛ8 от ТП-464 | 0.4 | 1 | 0 | 1 | 0 |  |  | 0 | 1
207 | МУП 'РГРЭС' | ПС 10 кВ Горроща | ПС 10 кВ Горроща ф.41, ПС 10 кВ Горроща ф.31 | ТП-464 | 10 | КЛ-0,4 кВ КЛ9 от ТП-464 | 0.4 | 5 | 0 | 0 | 5 |  |  | 0 | 5
208 | МУП 'РГРЭС' | ПС 10 кВ Горроща | ПС 10 кВ Горроща ф.41, ПС 10 кВ Горроща ф.31 | ТП-465 | 10 | КЛ-0,4 кВ КЛ1 от ТП-465 | 0.4 | 1 | 0 | 0 | 1 |  |  | 1 | 0
209 | МУП 'РГРЭС' | ПС 10 кВ Горроща | ПС 10 кВ Горроща ф.41, ПС 10 кВ Горроща ф.31 | ТП-465 | 10 | КЛ-0,4 кВ КЛ2 от ТП-465 | 0.4 | 1 | 0 | 1 | 0 |  |  | 0 | 1
210 | МУП 'РГРЭС' | ПС 10 кВ Горроща | ПС 10 кВ Горроща ф.41, ПС 10 кВ Горроща ф.31 | ТП-465 | 10 | КЛ-0,4 кВ КЛ3 от ТП-465 | 0.4 | 1 | 0 | 0 | 1 |  |  | 0 | 1
211 | МУП 'РГРЭС' | ПС 10 кВ Горроща | ПС 10 кВ Горроща ф.41, ПС 10 кВ Горроща ф.31 | ТП-465 | 10 | КЛ-0,4 кВ КЛ4 от ТП-465 | 0.4 | 8 | 0 | 0 | 8 |  |  | 0 | 8
212 | МУП 'РГРЭС' | ПС 10 кВ Горроща | ПС 10 кВ Горроща ф.41, ПС 10 кВ Горроща ф.31 | ТП-465 | 10 | КЛ-0,4 кВ КЛ5 от ТП-465 | 0.4 | 1 | 0 | 1 | 0 |  |  | 0 | 1
213 | МУП 'РГРЭС' | ПС 10 кВ Горроща | ПС 10 кВ Горроща ф.41, ПС 10 кВ Горроща ф.31 | ТП-465 | 10 | КЛ-0,4 кВ КЛ6 от ТП-465 | 0.4 | 1 | 0 | 1 | 0 |  |  | 0 | 1
214 | МУП 'РГРЭС' | ПС 10 кВ Горроща | ПС 10 кВ Горроща ф.41, ПС 10 кВ Горроща ф.31 | ТП-465 | 10 | КЛ-0,4 кВ КЛ7 от ТП-465 | 0.4 | 1 | 0 | 0 | 1 |  |  | 0 | 1
215 | МУП 'РГРЭС' | ПС 10 кВ Горроща | ПС 10 кВ Горроща ф.41, ПС 10 кВ Горроща ф.31 | ТП-465 | 10 | КЛ-0,4 кВ КЛ8 от ТП-465 | 0.4 | 1 | 0 | 1 | 0 |  |  | 0 | 1
216 | МУП 'РГРЭС' | ПС 10 кВ Горроща | ПС 10 кВ Горроща ф.41, ПС 10 кВ Горроща ф.31 | ТП-475 | 10 | ВЛ-0,4 кВ от ТП-475 | 0.4 | 3 | 0 | 0 | 3 |  |  | 0 | 3
217 | МУП 'РГРЭС' | ПС 10 кВ Горроща | ПС 10 кВ Горроща ф.41, ПС 10 кВ Горроща ф.31 | ТП-475 | 10 | КЛ-0,4 кВ КЛ1 от ТП-475 | 0.4 | 1 | 0 | 0 | 1 |  |  | 1 | 0
218 | МУП 'РГРЭС' | ПС 10 кВ Горроща | ПС 10 кВ Горроща ф.41, ПС 10 кВ Горроща ф.31 | ТП-475 | 10 | КЛ-0,4 кВ КЛ10 от ТП-475 | 0.4 | 1 | 0 | 1 | 0 |  |  | 1 | 0
219 | МУП 'РГРЭС' | ПС 10 кВ Горроща | ПС 10 кВ Горроща ф.41, ПС 10 кВ Горроща ф.31 | ТП-475 | 10 | КЛ-0,4 кВ КЛ11 от ТП-475 | 0.4 | 1 | 0 | 1 | 0 |  |  | 1 | 0
220 | МУП 'РГРЭС' | ПС 10 кВ Горроща | ПС 10 кВ Горроща ф.41, ПС 10 кВ Горроща ф.31 | ТП-475 | 10 | КЛ-0,4 кВ КЛ12 от ТП-475 | 0.4 | 1 | 0 | 1 | 0 |  |  | 1 | 0
221 | МУП 'РГРЭС' | ПС 10 кВ Горроща | ПС 10 кВ Горроща ф.41, ПС 10 кВ Горроща ф.31 | ТП-475 | 10 | КЛ-0,4 кВ КЛ13 от ТП-475 | 0.4 | 1 | 0 | 0 | 1 |  |  | 1 | 0
222 | МУП 'РГРЭС' | ПС 10 кВ Горроща | ПС 10 кВ Горроща ф.41, ПС 10 кВ Горроща ф.31 | ТП-475 | 10 | КЛ-0,4 кВ КЛ14 от ТП-475 | 0.4 | 1 | 0 | 1 | 0 |  |  | 1 | 0
223 | МУП 'РГРЭС' | ПС 10 кВ Горроща | ПС 10 кВ Горроща ф.41, ПС 10 кВ Горроща ф.31 | ТП-475 | 10 | КЛ-0,4 кВ КЛ15 от ТП-475 | 0.4 | 1 | 0 | 1 | 0 |  |  | 1 | 0
224 | МУП 'РГРЭС' | ПС 10 кВ Горроща | ПС 10 кВ Горроща ф.41, ПС 10 кВ Горроща ф.31 | ТП-475 | 10 | КЛ-0,4 кВ КЛ16 от ТП-475 | 0.4 | 1 | 0 | 1 | 0 |  |  | 1 | 0
225 | МУП 'РГРЭС' | ПС 10 кВ Горроща | ПС 10 кВ Горроща ф.41, ПС 10 кВ Горроща ф.31 | ТП-475 | 10 | КЛ-0,4 кВ КЛ17 от ТП-475 | 0.4 | 1 | 0 | 1 | 0 |  |  | 1 | 0
226 | МУП 'РГРЭС' | ПС 10 кВ Горроща | ПС 10 кВ Горроща ф.41, ПС 10 кВ Горроща ф.31 | ТП-475 | 10 | КЛ-0,4 кВ КЛ18 от ТП-475 | 0.4 | 1 | 0 | 1 | 0 |  |  | 0 | 1
227 | МУП 'РГРЭС' | ПС 10 кВ Горроща | ПС 10 кВ Горроща ф.41, ПС 10 кВ Горроща ф.31 | ТП-475 | 10 | КЛ-0,4 кВ КЛ19 от ТП-475 | 0.4 | 1 | 0 | 1 | 0 |  |  | 0 | 1
228 | МУП 'РГРЭС' | ПС 10 кВ Горроща | ПС 10 кВ Горроща ф.41, ПС 10 кВ Горроща ф.31 | ТП-475 | 10 | КЛ-0,4 кВ КЛ2 от ТП-475 | 0.4 | 1 | 0 | 0 | 1 |  |  | 1 | 0
229 | МУП 'РГРЭС' | ПС 10 кВ Горроща | ПС 10 кВ Горроща ф.41, ПС 10 кВ Горроща ф.31 | ТП-475 | 10 | КЛ-0,4 кВ КЛ20 от ТП-475 | 0.4 | 8 | 0 | 0 | 8 |  |  | 0 | 8
230 | МУП 'РГРЭС' | ПС 10 кВ Горроща | ПС 10 кВ Горроща ф.41, ПС 10 кВ Горроща ф.31 | ТП-475 | 10 | КЛ-0,4 кВ КЛ21 от ТП-475 | 0.4 | 8 | 0 | 0 | 8 |  |  | 0 | 8
231 | МУП 'РГРЭС' | ПС 10 кВ Горроща | ПС 10 кВ Горроща ф.41, ПС 10 кВ Горроща ф.31 | ТП-475 | 10 | КЛ-0,4 кВ КЛ3 от ТП-475 | 0.4 | 1 | 0 | 0 | 1 |  |  | 1 | 0
232 | МУП 'РГРЭС' | ПС 10 кВ Горроща | ПС 10 кВ Горроща ф.41, ПС 10 кВ Горроща ф.31 | ТП-475 | 10 | КЛ-0,4 кВ КЛ4 от ТП-475 | 0.4 | 1 | 0 | 0 | 1 |  |  | 1 | 0
233 | МУП 'РГРЭС' | ПС 10 кВ Горроща | ПС 10 кВ Горроща ф.41, ПС 10 кВ Горроща ф.31 | ТП-475 | 10 | КЛ-0,4 кВ КЛ5 от ТП-475 | 0.4 | 1 | 0 | 0 | 1 |  |  | 1 | 0
234 | МУП 'РГРЭС' | ПС 10 кВ Горроща | ПС 10 кВ Горроща ф.41, ПС 10 кВ Горроща ф.31 | ТП-475 | 10 | КЛ-0,4 кВ КЛ6 от ТП-475 | 0.4 | 1 | 0 | 1 | 0 |  |  | 1 | 0
235 | МУП 'РГРЭС' | ПС 10 кВ Горроща | ПС 10 кВ Горроща ф.41, ПС 10 кВ Горроща ф.31 | ТП-475 | 10 | КЛ-0,4 кВ КЛ7 от ТП-475 | 0.4 | 1 | 0 | 1 | 0 |  |  | 1 | 0
236 | МУП 'РГРЭС' | ПС 10 кВ Горроща | ПС 10 кВ Горроща ф.41, ПС 10 кВ Горроща ф.31 | ТП-475 | 10 | КЛ-0,4 кВ КЛ8 от ТП-475 | 0.4 | 1 | 0 | 1 | 0 |  |  | 1 | 0
237 | МУП 'РГРЭС' | ПС 10 кВ Горроща | ПС 10 кВ Горроща ф.41, ПС 10 кВ Горроща ф.31 | ТП-475 | 10 | КЛ-0,4 кВ КЛ9 от ТП-475 | 0.4 | 1 | 0 | 1 | 0 |  |  | 1 | 0
238 | МУП 'РГРЭС' | ПС 10 кВ Горроща | ПС 10 кВ Горроща ф.41, ПС 10 кВ Горроща ф.31 | ТП-477 | 10 | КЛ-0,4 кВ КЛ1 от ТП-477 | 0.4 | 1 | 0 | 0 | 1 |  |  | 1 | 0
239 | МУП 'РГРЭС' | ПС 10 кВ Горроща | ПС 10 кВ Горроща ф.41, ПС 10 кВ Горроща ф.31 | ТП-477 | 10 | КЛ-0,4 кВ КЛ2 от ТП-477 | 0.4 | 1 | 0 | 0 | 1 |  |  | 1 | 0
240 | МУП 'РГРЭС' | ПС 10 кВ Горроща | ПС 10 кВ Горроща ф.41, ПС 10 кВ Горроща ф.31 | ТП-980 | 10 | ВЛ-0,4 кВ от ТП-980 | 0.4 | 21 | 0 | 0 | 21 |  |  | 0 | 21
241 | МУП 'РГРЭС' | ПС 10 кВ Горроща | ПС 10 кВ Горроща ф.41, ПС 10 кВ Горроща ф.31 | ТП-980 | 10 | КЛ-0,4 кВ КЛ1 от ТП-980 | 0.4 | 1 | 0 | 1 | 0 |  |  | 1 | 0
242 | МУП 'РГРЭС' | ПС 10 кВ Горроща | ПС 10 кВ Горроща ф.41, ПС 10 кВ Горроща ф.31 | ТП-980 | 10 | КЛ-0,4 кВ КЛ2 от ТП-980 | 0.4 | 1 | 0 | 1 | 0 |  |  | 1 | 0
243 | МУП 'РГРЭС' | ПС 10 кВ Горроща | ПС 10 кВ Горроща ф.41, ПС 10 кВ Горроща ф.31 | ТП-980 | 10 | КЛ-0,4 кВ КЛ3 от ТП-980 | 0.4 | 1 | 0 | 1 | 0 |  |  | 1 | 0
244 | МУП 'РГРЭС' | ПС 10 кВ Горроща | ПС 10 кВ Горроща ф.42, ПС 10 кВ Горроща ф.32 | ТП-839 | 10 | ВЛ-0,4 кВ от ТП-839 | 0.4 | 1 | 0 | 0 | 1 |  |  | 0 | 1
245 | МУП 'РГРЭС' | ПС 10 кВ Горроща | ПС 10 кВ Горроща ф.42, ПС 10 кВ Горроща ф.32 | ТП-839 | 10 | КЛ-0,4 кВ КЛ1 от ТП-839 | 0.4 | 1 | 0 | 0 | 1 |  |  | 0 | 1
246 | МУП 'РГРЭС' | ПС 10 кВ Горроща | ПС 10 кВ Горроща ф.42, ПС 10 кВ Горроща ф.32 | ТП-839 | 10 | КЛ-0,4 кВ КЛ2 от ТП-839 | 0.4 | 1 | 0 | 0 | 1 |  |  | 0 | 1
247 | МУП 'РГРЭС' | ПС 10 кВ Горроща | ПС 10 кВ Горроща ф.42, ПС 10 кВ Горроща ф.32 | ТП-839 | 10 | КЛ-0,4 кВ КЛ3 от ТП-839 | 0.4 | 8 | 0 | 0 | 8 |  |  | 0 | 8
248 | МУП 'РГРЭС' | ПС 10 кВ Горроща | ПС 10 кВ Горроща ф.42, ПС 10 кВ Горроща ф.32 | ТП-860 | 10 | КЛ-0,4 кВ КЛ1 от ТП-860 | 0.4 | 1 | 0 | 0 | 1 |  |  | 0 | 1
249 | МУП 'РГРЭС' | ПС 10 кВ Горроща | ПС 10 кВ Горроща ф.42, ПС 10 кВ Горроща ф.32 | ТП-860 | 10 | КЛ-0,4 кВ КЛ2 от ТП-860 | 0.4 | 8 | 0 | 0 | 8 |  |  | 0 | 8
250 | МУП 'РГРЭС' | ПС 10 кВ Горроща | ПС 10 кВ Горроща ф.42, ПС 10 кВ Горроща ф.32 | ТП-860 | 10 | КЛ-0,4 кВ КЛ3 от ТП-860 | 0.4 | 1 | 0 | 0 | 1 |  |  | 0 | 1
251 | МУП 'РГРЭС' | ПС 10 кВ Дашки | ПС 10 кВ Дашки ф.10,ПС 10 кВ Дашки ф.13 | ТП-908 | 10 | КЛ-0,4 кВ КЛ1 от ТП-908 | 0.4 | 1 | 0 | 0 | 1 |  |  | 1 | 0
252 | МУП 'РГРЭС' | ПС 10 кВ Дашки | ПС 10 кВ Дашки ф.10,ПС 10 кВ Дашки ф.13 | ТП-908 | 10 | КЛ-0,4 кВ КЛ2 от ТП-908 | 0.4 | 1 | 0 | 1 | 0 |  |  | 1 | 0
253 | МУП 'РГРЭС' | ПС 10 кВ Дашки | ПС 10 кВ Дашки ф.10,ПС 10 кВ Дашки ф.13 | ТП-908 | 10 | КЛ-0,4 кВ КЛ3 от ТП-908 | 0.4 | 1 | 0 | 1 | 0 |  |  | 1 | 0
254 | МУП 'РГРЭС' | ПС 10 кВ Дашки | ПС 10 кВ Дашки ф.42 | ТП-900 | 10 | КЛ-0,4 кВ КЛ1 от ТП-900 | 0.4 | 1 | 0 | 1 | 0 |  |  | 1 | 0
255 | МУП 'РГРЭС' | ПС 10 кВ Дашки | ПС 10 кВ Дашки ф.42 | ТП-900 | 10 | КЛ-0,4 кВ КЛ10 от ТП-900 | 0.4 | 3 | 0 | 0 | 3 |  |  | 0 | 3
256 | МУП 'РГРЭС' | ПС 10 кВ Дашки | ПС 10 кВ Дашки ф.42 | ТП-900 | 10 | КЛ-0,4 кВ КЛ2 от ТП-900 | 0.4 | 1 | 0 | 1 | 0 |  |  | 1 | 0
257 | МУП 'РГРЭС' | ПС 10 кВ Дашки | ПС 10 кВ Дашки ф.42 | ТП-900 | 10 | КЛ-0,4 кВ КЛ3 от ТП-900 | 0.4 | 1 | 0 | 1 | 0 |  |  | 1 | 0
258 | МУП 'РГРЭС' | ПС 10 кВ Дашки | ПС 10 кВ Дашки ф.42 | ТП-900 | 10 | КЛ-0,4 кВ КЛ4 от ТП-900 | 0.4 | 1 | 0 | 1 | 0 |  |  | 1 | 0
259 | МУП 'РГРЭС' | ПС 10 кВ Дашки | ПС 10 кВ Дашки ф.42 | ТП-900 | 10 | КЛ-0,4 кВ КЛ5 от ТП-900 | 0.4 | 3 | 0 | 0 | 3 |  |  | 0 | 3
260 | МУП 'РГРЭС' | ПС 10 кВ Дашки | ПС 10 кВ Дашки ф.42 | ТП-900 | 10 | КЛ-0,4 кВ КЛ6 от ТП-900 | 0.4 | 1 | 0 | 1 | 0 |  |  | 0 | 1
261 | МУП 'РГРЭС' | ПС 10 кВ Дашки | ПС 10 кВ Дашки ф.42 | ТП-900 | 10 | КЛ-0,4 кВ КЛ7 от ТП-900 | 0.4 | 1 | 0 | 0 | 1 |  |  | 1 | 0
262 | МУП 'РГРЭС' | ПС 10 кВ Дашки | ПС 10 кВ Дашки ф.42 | ТП-900 | 10 | КЛ-0,4 кВ КЛ8 от ТП-900 | 0.4 | 1 | 0 | 0 | 1 |  |  | 1 | 0
263 | МУП 'РГРЭС' | ПС 10 кВ Дашки | ПС 10 кВ Дашки ф.42 | ТП-900 | 10 | КЛ-0,4 кВ КЛ9 от ТП-900 | 0.4 | 1 | 0 | 0 | 1 |  |  | 1 | 0
264 | МУП 'РГРЭС' | ПС 10 кВ Дашки | ПС 10 кВ Дашки ф.44, ПС 10 кВ Дашки ф.40 | РП-68 | 10 | КЛ-0,4 кВ КЛ1 от РП-68 | 0.4 | 1 | 0 | 0 | 1 |  |  | 1 | 0
265 | МУП 'РГРЭС' | ПС 10 кВ Дашки | ПС 10 кВ Дашки ф.44, ПС 10 кВ Дашки ф.40 | РП-68 | 10 | КЛ-0,4 кВ КЛ2 от РП-68 | 0.4 | 1 | 0 | 0 | 1 |  |  | 1 | 0
266 | МУП 'РГРЭС' | ПС 10 кВ Дашки | ПС 10 кВ Дашки ф.45 | ТП-804 | 10 | ВЛ-0,4 кВ от ТП-804 | 0.4 | 3 | 0 | 0 | 3 |  |  | 0 | 3
267 | МУП 'РГРЭС' | ПС 10 кВ Дашки | ПС 10 кВ Дашки ф.45 | ТП-804 | 10 | КЛ-0,4 кВ КЛ1 от ТП-804 | 0.4 | 1 | 0 | 1 | 0 |  |  | 1 | 0
268 | МУП 'РГРЭС' | ПС 10 кВ Дашки | ПС 10 кВ Дашки ф.45 | ТП-804 | 10 | КЛ-0,4 кВ КЛ10 от ТП-804 | 0.4 | 1 | 0 | 1 | 0 |  |  | 1 | 0
269 | МУП 'РГРЭС' | ПС 10 кВ Дашки | ПС 10 кВ Дашки ф.45 | ТП-804 | 10 | КЛ-0,4 кВ КЛ11 от ТП-804 | 0.4 | 1 | 0 | 0 | 1 |  |  | 1 | 0
270 | МУП 'РГРЭС' | ПС 10 кВ Дашки | ПС 10 кВ Дашки ф.45 | ТП-804 | 10 | КЛ-0,4 кВ КЛ12 от ТП-804 | 0.4 | 1 | 0 | 1 | 0 |  |  | 1 | 0
271 | МУП 'РГРЭС' | ПС 10 кВ Дашки | ПС 10 кВ Дашки ф.45 | ТП-804 | 10 | КЛ-0,4 кВ КЛ13 от ТП-804 | 0.4 | 1 | 0 | 1 | 0 |  |  | 1 | 0
272 | МУП 'РГРЭС' | ПС 10 кВ Дашки | ПС 10 кВ Дашки ф.45 | ТП-804 | 10 | КЛ-0,4 кВ КЛ14 от ТП-804 | 0.4 | 1 | 0 | 1 | 0 |  |  | 1 | 0
273 | МУП 'РГРЭС' | ПС 10 кВ Дашки | ПС 10 кВ Дашки ф.45 | ТП-804 | 10 | КЛ-0,4 кВ КЛ2 от ТП-804 | 0.4 | 1 | 0 | 1 | 0 |  |  | 1 | 0
274 | МУП 'РГРЭС' | ПС 10 кВ Дашки | ПС 10 кВ Дашки ф.45 | ТП-804 | 10 | КЛ-0,4 кВ КЛ3 от ТП-804 | 0.4 | 1 | 0 | 1 | 0 |  |  | 1 | 0
275 | МУП 'РГРЭС' | ПС 10 кВ Дашки | ПС 10 кВ Дашки ф.45 | ТП-804 | 10 | КЛ-0,4 кВ КЛ4 от ТП-804 | 0.4 | 1 | 0 | 1 | 0 |  |  | 1 | 0
276 | МУП 'РГРЭС' | ПС 10 кВ Дашки | ПС 10 кВ Дашки ф.45 | ТП-804 | 10 | КЛ-0,4 кВ КЛ5 от ТП-804 | 0.4 | 1 | 0 | 0 | 1 |  |  | 1 | 0
277 | МУП 'РГРЭС' | ПС 10 кВ Дашки | ПС 10 кВ Дашки ф.45 | ТП-804 | 10 | КЛ-0,4 кВ КЛ6 от ТП-804 | 0.4 | 8 | 0 | 0 | 8 |  |  | 0 | 8
278 | МУП 'РГРЭС' | ПС 10 кВ Дашки | ПС 10 кВ Дашки ф.45 | ТП-804 | 10 | КЛ-0,4 кВ КЛ7 от ТП-804 | 0.4 | 8 | 0 | 0 | 8 |  |  | 0 | 8
279 | МУП 'РГРЭС' | ПС 10 кВ Дашки | ПС 10 кВ Дашки ф.45 | ТП-804 | 10 | КЛ-0,4 кВ КЛ8 от ТП-804 | 0.4 | 1 | 0 | 0 | 1 |  |  | 1 | 0
280 | МУП 'РГРЭС' | ПС 10 кВ Дашки | ПС 10 кВ Дашки ф.45 | ТП-804 | 10 | КЛ-0,4 кВ КЛ9 от ТП-804 | 0.4 | 1 | 0 | 1 | 0 |  |  | 1 | 0
281 | МУП 'РГРЭС' | ПС 10 кВ Дорожная | ПС 10 кВ Дорожная ф.3 | ТП-206 | 10 | ВЛ-0,4 кВ от ТП-206 | 0.4 | 82 | 0 | 0 | 82 |  |  | 0 | 82
282 | МУП 'РГРЭС' | ПС 10 кВ Дорожная | ПС 10 кВ Дорожная ф.3 | ТП-206 | 10 | КЛ-0,4 кВ КЛ1 от ТП-206 | 0.4 | 1 | 0 | 0 | 1 |  |  | 0 | 1
283 | МУП 'РГРЭС' | ПС 10 кВ Дорожная | ПС 10 кВ Дорожная ф.3 | ТП-206 | 10 | КЛ-0,4 кВ КЛ2 от ТП-206 | 0.4 | 1 | 0 | 0 | 1 |  |  | 0 | 1
284 | МУП 'РГРЭС' | ПС 10 кВ Дорожная | ПС 10 кВ Дорожная ф.3 | ТП-206 | 10 | КЛ-0,4 кВ КЛ3 от ТП-206 | 0.4 | 8 | 0 | 0 | 8 |  |  | 0 | 8
285 | МУП 'РГРЭС' | ПС 10 кВ Дорожная | ПС 10 кВ Дорожная ф.3 | ТП-207 | 10 | ВЛ-0,4 кВ от ТП-207 | 0.4 | 126 | 0 | 0 | 126 |  |  | 0 | 126
286 | МУП 'РГРЭС' | ПС 10 кВ Дорожная | ПС 10 кВ Дорожная ф.3 | ТП-207 | 10 | КЛ-0,4 кВ КЛ1 от ТП-207 | 0.4 | 2 | 0 | 0 | 2 |  |  | 0 | 2
287 | МУП 'РГРЭС' | ПС 10 кВ Дорожная | ПС 10 кВ Дорожная ф.3 | ТП-207 | 10 | КЛ-0,4 кВ КЛ2 от ТП-207 | 0.4 | 2 | 0 | 0 | 2 |  |  | 0 | 2
288 | МУП 'РГРЭС' | ПС 10 кВ Дягилево | ПС 10 кВ Дягилево ф.30 | ТП-377 | 10 | ВЛ-0,4 кВ от ТП-377 | 0.4 | 8 | 0 | 0 | 8 |  |  | 0 | 8
289 | МУП 'РГРЭС' | ПС 10 кВ Дягилево | ПС 10 кВ Дягилево ф.30 | ТП-377 | 10 | КЛ-0,4 кВ КЛ1 от ТП-377 | 0.4 | 4 | 0 | 0 | 4 |  |  | 0 | 4
290 | МУП 'РГРЭС' | ПС 10 кВ Дягилево | ПС 10 кВ Дягилево ф.30 | ТП-377 | 10 | КЛ-0,4 кВ КЛ2 от ТП-377 | 0.4 | 1 | 0 | 0 | 1 |  |  | 1 | 0
291 | МУП 'РГРЭС' | ПС 10 кВ Дягилево | ПС 10 кВ Дягилево ф.30 | ТП-377 | 10 | КЛ-0,4 кВ КЛ3 от ТП-377 | 0.4 | 1 | 0 | 0 | 1 |  |  | 1 | 0
292 | МУП 'РГРЭС' | ПС 10 кВ Дягилево | ПС 10 кВ Дягилево ф.30 | ТП-377 | 10 | КЛ-0,4 кВ КЛ4 от ТП-377 | 0.4 | 1 | 0 | 0 | 1 |  |  | 1 | 0
293 | МУП 'РГРЭС' | ПС 10 кВ Дягилево | ПС 10 кВ Дягилево ф.30 | ТП-377 | 10 | КЛ-0,4 кВ КЛ5 от ТП-377 | 0.4 | 1 | 0 | 0 | 1 |  |  | 1 | 0
294 | МУП 'РГРЭС' | ПС 10 кВ Дягилево | ПС 10 кВ Дягилево ф.30 | ТП-377 | 10 | КЛ-0,4 кВ КЛ6 от ТП-377 | 0.4 | 1 | 0 | 0 | 1 |  |  | 1 | 0
295 | МУП 'РГРЭС' | ПС 10 кВ Дягилево | ПС 10 кВ Дягилево ф.30 | ТП-377 | 10 | КЛ-0,4 кВ КЛ7 от ТП-377 | 0.4 | 1 | 0 | 0 | 1 |  |  | 1 | 0
296 | МУП 'РГРЭС' | ПС 10 кВ Дягилево | ПС 10 кВ Дягилево ф.30 | ТП-377 | 10 | КЛ-0,4 кВ КЛ8 от ТП-377 | 0.4 | 4 | 0 | 0 | 4 |  |  | 0 | 4
297 | МУП 'РГРЭС' | ПС 10 кВ Дягилево | ПС 10 кВ Дягилево ф.30 | ТП-377 | 10 | КЛ-0,4 кВ КЛ9 от ТП-377 | 0.4 | 1 | 0 | 1 | 0 |  |  | 0 | 1
298 | МУП 'РГРЭС' | ПС 10 кВ Дягилево | ПС 10 кВ Дягилево ф.30 | ТП-387 | 10 | ВЛ-0,4 кВ от ТП-387 | 0.4 | 1 | 0 | 0 | 1 |  |  | 0 | 1
299 | МУП 'РГРЭС' | ПС 10 кВ Дягилево | ПС 10 кВ Дягилево ф.30 | ТП-387 | 10 | КЛ-0,4 кВ КЛ1 от ТП-387 | 0.4 | 1 | 0 | 1 | 0 |  |  | 1 | 0
300 | МУП 'РГРЭС' | ПС 10 кВ Дягилево | ПС 10 кВ Дягилево ф.30 | ТП-387 | 10 | КЛ-0,4 кВ КЛ10 от ТП-387 | 0.4 | 1 | 0 | 1 | 0 |  |  | 1 | 0
301 | МУП 'РГРЭС' | ПС 10 кВ Дягилево | ПС 10 кВ Дягилево ф.30 | ТП-387 | 10 | КЛ-0,4 кВ КЛ11 от ТП-387 | 0.4 | 1 | 0 | 1 | 0 |  |  | 1 | 0
302 | МУП 'РГРЭС' | ПС 10 кВ Дягилево | ПС 10 кВ Дягилево ф.30 | ТП-387 | 10 | КЛ-0,4 кВ КЛ12 от ТП-387 | 0.4 | 2 | 0 | 0 | 2 |  |  | 0 | 2
303 | МУП 'РГРЭС' | ПС 10 кВ Дягилево | ПС 10 кВ Дягилево ф.30 | ТП-387 | 10 | КЛ-0,4 кВ КЛ2 от ТП-387 | 0.4 | 1 | 0 | 1 | 0 |  |  | 1 | 0
304 | МУП 'РГРЭС' | ПС 10 кВ Дягилево | ПС 10 кВ Дягилево ф.30 | ТП-387 | 10 | КЛ-0,4 кВ КЛ3 от ТП-387 | 0.4 | 1 | 0 | 0 | 1 |  |  | 1 | 0
305 | МУП 'РГРЭС' | ПС 10 кВ Дягилево | ПС 10 кВ Дягилево ф.30 | ТП-387 | 10 | КЛ-0,4 кВ КЛ4 от ТП-387 | 0.4 | 1 | 0 | 1 | 0 |  |  | 1 | 0
306 | МУП 'РГРЭС' | ПС 10 кВ Дягилево | ПС 10 кВ Дягилево ф.30 | ТП-387 | 10 | КЛ-0,4 кВ КЛ5 от ТП-387 | 0.4 | 1 | 0 | 1 | 0 |  |  | 1 | 0
307 | МУП 'РГРЭС' | ПС 10 кВ Дягилево | ПС 10 кВ Дягилево ф.30 | ТП-387 | 10 | КЛ-0,4 кВ КЛ6 от ТП-387 | 0.4 | 1 | 0 | 1 | 0 |  |  | 1 | 0
308 | МУП 'РГРЭС' | ПС 10 кВ Дягилево | ПС 10 кВ Дягилево ф.30 | ТП-387 | 10 | КЛ-0,4 кВ КЛ7 от ТП-387 | 0.4 | 2 | 0 | 0 | 2 |  |  | 0 | 2
309 | МУП 'РГРЭС' | ПС 10 кВ Дягилево | ПС 10 кВ Дягилево ф.30 | ТП-387 | 10 | КЛ-0,4 кВ КЛ8 от ТП-387 | 0.4 | 1 | 0 | 1 | 0 |  |  | 1 | 0
310 | МУП 'РГРЭС' | ПС 10 кВ Дягилево | ПС 10 кВ Дягилево ф.30 | ТП-387 | 10 | КЛ-0,4 кВ КЛ9 от ТП-387 | 0.4 | 1 | 0 | 1 | 0 |  |  | 1 | 0
311 | МУП 'РГРЭС' | ПС 10 кВ Дягилево | ПС 10 кВ Дягилево ф.30 | ТП-731 | 10 | ВЛ-0,4 кВ от ТП-731 | 0.4 | 2 | 0 | 0 | 2 |  |  | 0 | 2
312 | МУП 'РГРЭС' | ПС 10 кВ Дягилево | ПС 10 кВ Дягилево ф.30 | ТП-731 | 10 | КЛ-0,4 кВ КЛ1 от ТП-731 | 0.4 | 1 | 0 | 0 | 1 |  |  | 1 | 0
313 | МУП 'РГРЭС' | ПС 10 кВ Дягилево | ПС 10 кВ Дягилево ф.30 | ТП-731 | 10 | КЛ-0,4 кВ КЛ10 от ТП-731 | 0.4 | 1 | 0 | 1 | 0 |  |  | 0 | 1
314 | МУП 'РГРЭС' | ПС 10 кВ Дягилево | ПС 10 кВ Дягилево ф.30 | ТП-731 | 10 | КЛ-0,4 кВ КЛ2 от ТП-731 | 0.4 | 1 | 0 | 0 | 1 |  |  | 1 | 0
315 | МУП 'РГРЭС' | ПС 10 кВ Дягилево | ПС 10 кВ Дягилево ф.30 | ТП-731 | 10 | КЛ-0,4 кВ КЛ3 от ТП-731 | 0.4 | 1 | 0 | 0 | 1 |  |  | 1 | 0
316 | МУП 'РГРЭС' | ПС 10 кВ Дягилево | ПС 10 кВ Дягилево ф.30 | ТП-731 | 10 | КЛ-0,4 кВ КЛ4 от ТП-731 | 0.4 | 1 | 0 | 0 | 1 |  |  | 1 | 0
317 | МУП 'РГРЭС' | ПС 10 кВ Дягилево | ПС 10 кВ Дягилево ф.30 | ТП-731 | 10 | КЛ-0,4 кВ КЛ5 от ТП-731 | 0.4 | 1 | 0 | 0 | 1 |  |  | 1 | 0
318 | МУП 'РГРЭС' | ПС 10 кВ Дягилево | ПС 10 кВ Дягилево ф.30 | ТП-731 | 10 | КЛ-0,4 кВ КЛ6 от ТП-731 | 0.4 | 1 | 0 | 0 | 1 |  |  | 1 | 0
319 | МУП 'РГРЭС' | ПС 10 кВ Дягилево | ПС 10 кВ Дягилево ф.30 | ТП-731 | 10 | КЛ-0,4 кВ КЛ7 от ТП-731 | 0.4 | 1 | 0 | 0 | 1 |  |  | 1 | 0
320 | МУП 'РГРЭС' | ПС 10 кВ Дягилево | ПС 10 кВ Дягилево ф.30 | ТП-731 | 10 | КЛ-0,4 кВ КЛ8 от ТП-731 | 0.4 | 2 | 0 | 0 | 2 |  |  | 0 | 2
321 | МУП 'РГРЭС' | ПС 10 кВ Дягилево | ПС 10 кВ Дягилево ф.30 | ТП-731 | 10 | КЛ-0,4 кВ КЛ9 от ТП-731 | 0.4 | 2 | 0 | 0 | 2 |  |  | 0 | 2
322 | МУП 'РГРЭС' | ПС 10 кВ Дягилево | ПС 10 кВ Дягилево ф.30 | ТП-746 | 10 | ВЛ-0,4 кВ от ТП-746 | 0.4 | 4 | 0 | 0 | 4 |  |  | 0 | 4
323 | МУП 'РГРЭС' | ПС 10 кВ Дягилево | ПС 10 кВ Дягилево ф.30 | ТП-746 | 10 | КЛ-0,4 кВ КЛ1 от ТП-746 | 0.4 | 1 | 0 | 0 | 1 |  |  | 1 | 0
324 | МУП 'РГРЭС' | ПС 10 кВ Дягилево | ПС 10 кВ Дягилево ф.30 | ТП-746 | 10 | КЛ-0,4 кВ КЛ10 от ТП-746 | 0.4 | 1 | 0 | 0 | 1 |  |  | 1 | 0
325 | МУП 'РГРЭС' | ПС 10 кВ Дягилево | ПС 10 кВ Дягилево ф.30 | ТП-746 | 10 | КЛ-0,4 кВ КЛ11 от ТП-746 | 0.4 | 1 | 0 | 0 | 1 |  |  | 1 | 0
326 | МУП 'РГРЭС' | ПС 10 кВ Дягилево | ПС 10 кВ Дягилево ф.30 | ТП-746 | 10 | КЛ-0,4 кВ КЛ12 от ТП-746 | 0.4 | 1 | 0 | 0 | 1 |  |  | 1 | 0
327 | МУП 'РГРЭС' | ПС 10 кВ Дягилево | ПС 10 кВ Дягилево ф.30 | ТП-746 | 10 | КЛ-0,4 кВ КЛ13 от ТП-746 | 0.4 | 1 | 0 | 0 | 1 |  |  | 1 | 0
328 | МУП 'РГРЭС' | ПС 10 кВ Дягилево | ПС 10 кВ Дягилево ф.30 | ТП-746 | 10 | КЛ-0,4 кВ КЛ14 от ТП-746 | 0.4 | 1 | 0 | 0 | 1 |  |  | 1 | 0
329 | МУП 'РГРЭС' | ПС 10 кВ Дягилево | ПС 10 кВ Дягилево ф.30 | ТП-746 | 10 | КЛ-0,4 кВ КЛ15 от ТП-746 | 0.4 | 1 | 0 | 0 | 1 |  |  | 1 | 0
330 | МУП 'РГРЭС' | ПС 10 кВ Дягилево | ПС 10 кВ Дягилево ф.30 | ТП-746 | 10 | КЛ-0,4 кВ КЛ16 от ТП-746 | 0.4 | 1 | 0 | 0 | 1 |  |  | 1 | 0
331 | МУП 'РГРЭС' | ПС 10 кВ Дягилево | ПС 10 кВ Дягилево ф.30 | ТП-746 | 10 | КЛ-0,4 кВ КЛ17 от ТП-746 | 0.4 | 1 | 0 | 0 | 1 |  |  | 1 | 0
332 | МУП 'РГРЭС' | ПС 10 кВ Дягилево | ПС 10 кВ Дягилево ф.30 | ТП-746 | 10 | КЛ-0,4 кВ КЛ18 от ТП-746 | 0.4 | 1 | 0 | 0 | 1 |  |  | 1 | 0
333 | МУП 'РГРЭС' | ПС 10 кВ Дягилево | ПС 10 кВ Дягилево ф.30 | ТП-746 | 10 | КЛ-0,4 кВ КЛ19 от ТП-746 | 0.4 | 1 | 0 | 0 | 1 |  |  | 1 | 0
334 | МУП 'РГРЭС' | ПС 10 кВ Дягилево | ПС 10 кВ Дягилево ф.30 | ТП-746 | 10 | КЛ-0,4 кВ КЛ2 от ТП-746 | 0.4 | 1 | 0 | 0 | 1 |  |  | 1 | 0
335 | МУП 'РГРЭС' | ПС 10 кВ Дягилево | ПС 10 кВ Дягилево ф.30 | ТП-746 | 10 | КЛ-0,4 кВ КЛ20 от ТП-746 | 0.4 | 1 | 0 | 0 | 1 |  |  | 1 | 0
336 | МУП 'РГРЭС' | ПС 10 кВ Дягилево | ПС 10 кВ Дягилево ф.30 | ТП-746 | 10 | КЛ-0,4 кВ КЛ21 от ТП-746 | 0.4 | 1 | 0 | 0 | 1 |  |  | 1 | 0
337 | МУП 'РГРЭС' | ПС 10 кВ Дягилево | ПС 10 кВ Дягилево ф.30 | ТП-746 | 10 | КЛ-0,4 кВ КЛ22 от ТП-746 | 0.4 | 1 | 0 | 0 | 1 |  |  | 1 | 0
338 | МУП 'РГРЭС' | ПС 10 кВ Дягилево | ПС 10 кВ Дягилево ф.30 | ТП-746 | 10 | КЛ-0,4 кВ КЛ23 от ТП-746 | 0.4 | 1 | 0 | 0 | 1 |  |  | 1 | 0
339 | МУП 'РГРЭС' | ПС 10 кВ Дягилево | ПС 10 кВ Дягилево ф.30 | ТП-746 | 10 | КЛ-0,4 кВ КЛ24 от ТП-746 | 0.4 | 1 | 0 | 0 | 1 |  |  | 1 | 0
340 | МУП 'РГРЭС' | ПС 10 кВ Дягилево | ПС 10 кВ Дягилево ф.30 | ТП-746 | 10 | КЛ-0,4 кВ КЛ25 от ТП-746 | 0.4 | 1 | 0 | 0 | 1 |  |  | 1 | 0
341 | МУП 'РГРЭС' | ПС 10 кВ Дягилево | ПС 10 кВ Дягилево ф.30 | ТП-746 | 10 | КЛ-0,4 кВ КЛ26 от ТП-746 | 0.4 | 1 | 0 | 0 | 1 |  |  | 1 | 0
342 | МУП 'РГРЭС' | ПС 10 кВ Дягилево | ПС 10 кВ Дягилево ф.30 | ТП-746 | 10 | КЛ-0,4 кВ КЛ27 от ТП-746 | 0.4 | 1 | 0 | 0 | 1 |  |  | 1 | 0
343 | МУП 'РГРЭС' | ПС 10 кВ Дягилево | ПС 10 кВ Дягилево ф.30 | ТП-746 | 10 | КЛ-0,4 кВ КЛ28 от ТП-746 | 0.4 | 1 | 0 | 0 | 1 |  |  | 1 | 0
344 | МУП 'РГРЭС' | ПС 10 кВ Дягилево | ПС 10 кВ Дягилево ф.30 | ТП-746 | 10 | КЛ-0,4 кВ КЛ29 от ТП-746 | 0.4 | 1 | 0 | 1 | 0 |  |  | 1 | 0
345 | МУП 'РГРЭС' | ПС 10 кВ Дягилево | ПС 10 кВ Дягилево ф.30 | ТП-746 | 10 | КЛ-0,4 кВ КЛ3 от ТП-746 | 0.4 | 1 | 0 | 0 | 1 |  |  | 1 | 0
346 | МУП 'РГРЭС' | ПС 10 кВ Дягилево | ПС 10 кВ Дягилево ф.30 | ТП-746 | 10 | КЛ-0,4 кВ КЛ30 от ТП-746 | 0.4 | 1 | 0 | 0 | 1 |  |  | 1 | 0
347 | МУП 'РГРЭС' | ПС 10 кВ Дягилево | ПС 10 кВ Дягилево ф.30 | ТП-746 | 10 | КЛ-0,4 кВ КЛ31 от ТП-746 | 0.4 | 1 | 0 | 0 | 1 |  |  | 1 | 0
348 | МУП 'РГРЭС' | ПС 10 кВ Дягилево | ПС 10 кВ Дягилево ф.30 | ТП-746 | 10 | КЛ-0,4 кВ КЛ32 от ТП-746 | 0.4 | 1 | 0 | 0 | 1 |  |  | 1 | 0
349 | МУП 'РГРЭС' | ПС 10 кВ Дягилево | ПС 10 кВ Дягилево ф.30 | ТП-746 | 10 | КЛ-0,4 кВ КЛ33 от ТП-746 | 0.4 | 1 | 0 | 0 | 1 |  |  | 1 | 0
350 | МУП 'РГРЭС' | ПС 10 кВ Дягилево | ПС 10 кВ Дягилево ф.30 | ТП-746 | 10 | КЛ-0,4 кВ КЛ34 от ТП-746 | 0.4 | 1 | 0 | 0 | 1 |  |  | 1 | 0
351 | МУП 'РГРЭС' | ПС 10 кВ Дягилево | ПС 10 кВ Дягилево ф.30 | ТП-746 | 10 | КЛ-0,4 кВ КЛ35 от ТП-746 | 0.4 | 1 | 0 | 0 | 1 |  |  | 1 | 0
352 | МУП 'РГРЭС' | ПС 10 кВ Дягилево | ПС 10 кВ Дягилево ф.30 | ТП-746 | 10 | КЛ-0,4 кВ КЛ36 от ТП-746 | 0.4 | 1 | 0 | 0 | 1 |  |  | 1 | 0
353 | МУП 'РГРЭС' | ПС 10 кВ Дягилево | ПС 10 кВ Дягилево ф.30 | ТП-746 | 10 | КЛ-0,4 кВ КЛ37 от ТП-746 | 0.4 | 18 | 0 | 0 | 18 |  |  | 0 | 18
354 | МУП 'РГРЭС' | ПС 10 кВ Дягилево | ПС 10 кВ Дягилево ф.30 | ТП-746 | 10 | КЛ-0,4 кВ КЛ38 от ТП-746 | 0.4 | 1 | 0 | 1 | 0 |  |  | 0 | 1
355 | МУП 'РГРЭС' | ПС 10 кВ Дягилево | ПС 10 кВ Дягилево ф.30 | ТП-746 | 10 | КЛ-0,4 кВ КЛ39 от ТП-746 | 0.4 | 1 | 0 | 1 | 0 |  |  | 0 | 1
356 | МУП 'РГРЭС' | ПС 10 кВ Дягилево | ПС 10 кВ Дягилево ф.30 | ТП-746 | 10 | КЛ-0,4 кВ КЛ4 от ТП-746 | 0.4 | 1 | 0 | 0 | 1 |  |  | 1 | 0
357 | МУП 'РГРЭС' | ПС 10 кВ Дягилево | ПС 10 кВ Дягилево ф.30 | ТП-746 | 10 | КЛ-0,4 кВ КЛ40 от ТП-746 | 0.4 | 18 | 0 | 0 | 18 |  |  | 0 | 18
358 | МУП 'РГРЭС' | ПС 10 кВ Дягилево | ПС 10 кВ Дягилево ф.30 | ТП-746 | 10 | КЛ-0,4 кВ КЛ41 от ТП-746 | 0.4 | 1 | 0 | 1 | 0 |  |  | 1 | 0
359 | МУП 'РГРЭС' | ПС 10 кВ Дягилево | ПС 10 кВ Дягилево ф.30 | ТП-746 | 10 | КЛ-0,4 кВ КЛ5 от ТП-746 | 0.4 | 1 | 0 | 0 | 1 |  |  | 1 | 0
360 | МУП 'РГРЭС' | ПС 10 кВ Дягилево | ПС 10 кВ Дягилево ф.30 | ТП-746 | 10 | КЛ-0,4 кВ КЛ6 от ТП-746 | 0.4 | 1 | 0 | 0 | 1 |  |  | 1 | 0
361 | МУП 'РГРЭС' | ПС 10 кВ Дягилево | ПС 10 кВ Дягилево ф.30 | ТП-746 | 10 | КЛ-0,4 кВ КЛ7 от ТП-746 | 0.4 | 1 | 0 | 0 | 1 |  |  | 1 | 0
362 | МУП 'РГРЭС' | ПС 10 кВ Дягилево | ПС 10 кВ Дягилево ф.30 | ТП-746 | 10 | КЛ-0,4 кВ КЛ8 от ТП-746 | 0.4 | 1 | 0 | 0 | 1 |  |  | 1 | 0
363 | МУП 'РГРЭС' | ПС 10 кВ Дягилево | ПС 10 кВ Дягилево ф.30 | ТП-746 | 10 | КЛ-0,4 кВ КЛ9 от ТП-746 | 0.4 | 1 | 0 | 1 | 0 |  |  | 1 | 0
364 | МУП 'РГРЭС' | ПС 10 кВ Дягилево | ПС 10 кВ Дягилево ф.30 | ТП-776 | 10 | ВЛ-0,4 кВ от ТП-776 | 0.4 | 289 | 0 | 0 | 289 |  |  | 0 | 289
365 | МУП 'РГРЭС' | ПС 10 кВ Дягилево | ПС 10 кВ Дягилево ф.30 | ТП-777 | 10 | ВЛ-0,4 кВ от ТП-777 | 0.4 | 202 | 0 | 0 | 202 |  |  | 0 | 202
366 | МУП 'РГРЭС' | ПС 10 кВ Дягилево | ПС 10 кВ Дягилево ф.30 | ТП-777 | 10 | КЛ-0,4 кВ КЛ1 от ТП-777 | 0.4 | 2 | 0 | 0 | 2 |  |  | 0 | 2
367 | МУП 'РГРЭС' | ПС 10 кВ Дягилево | ПС 10 кВ Дягилево ф.30 | ТП-777 | 10 | КЛ-0,4 кВ КЛ2 от ТП-777 | 0.4 | 2 | 0 | 0 | 2 |  |  | 0 | 2
368 | МУП 'РГРЭС' | ПС 10 кВ Дягилево | ПС 10 кВ Дягилево ф.30, ПС 10 кВ Дягилево ф.43 | РП-12 | 10 | КЛ-0,4 кВ КЛ1 от РП-12 | 0.4 | 1 | 0 | 0 | 1 |  |  | 1 | 0
369 | МУП 'РГРЭС' | ПС 10 кВ Дягилево | ПС 10 кВ Дягилево ф.30, ПС 10 кВ Дягилево ф.43 | РП-12 | 10 | КЛ-0,4 кВ КЛ2 от РП-12 | 0.4 | 1 | 0 | 0 | 1 |  |  | 1 | 0
370 | МУП 'РГРЭС' | ПС 10 кВ Дягилево | ПС 10 кВ Дягилево ф.30, ПС 10 кВ Дягилево ф.43 | РП-12 | 10 | КЛ-0,4 кВ КЛ3 от РП-12 | 0.4 | 1 | 0 | 0 | 1 |  |  | 1 | 0
371 | МУП 'РГРЭС' | ПС 10 кВ Дягилево | ПС 10 кВ Дягилево ф.30, ПС 10 кВ Дягилево ф.43 | ТП-3011 | 10 | КЛ-0,4 кВ КЛ1 от ТП-3011 | 0.4 | 1 | 0 | 0 | 1 |  |  | 1 | 0
372 | МУП 'РГРЭС' | ПС 10 кВ Дягилево | ПС 10 кВ Дягилево ф.30, ПС 10 кВ Дягилево ф.43 | ТП-3011 | 10 | КЛ-0,4 кВ КЛ10 от ТП-3011 | 0.4 | 1 | 0 | 0 | 1 |  |  | 1 | 0
373 | МУП 'РГРЭС' | ПС 10 кВ Дягилево | ПС 10 кВ Дягилево ф.30, ПС 10 кВ Дягилево ф.43 | ТП-3011 | 10 | КЛ-0,4 кВ КЛ11 от ТП-3011 | 0.4 | 1 | 0 | 0 | 1 |  |  | 1 | 0
374 | МУП 'РГРЭС' | ПС 10 кВ Дягилево | ПС 10 кВ Дягилево ф.30, ПС 10 кВ Дягилево ф.43 | ТП-3011 | 10 | КЛ-0,4 кВ КЛ12 от ТП-3011 | 0.4 | 1 | 0 | 0 | 1 |  |  | 1 | 0
375 | МУП 'РГРЭС' | ПС 10 кВ Дягилево | ПС 10 кВ Дягилево ф.30, ПС 10 кВ Дягилево ф.43 | ТП-3011 | 10 | КЛ-0,4 кВ КЛ13 от ТП-3011 | 0.4 | 1 | 0 | 0 | 1 |  |  | 1 | 0
376 | МУП 'РГРЭС' | ПС 10 кВ Дягилево | ПС 10 кВ Дягилево ф.30, ПС 10 кВ Дягилево ф.43 | ТП-3011 | 10 | КЛ-0,4 кВ КЛ14 от ТП-3011 | 0.4 | 1 | 0 | 0 | 1 |  |  | 1 | 0
377 | МУП 'РГРЭС' | ПС 10 кВ Дягилево | ПС 10 кВ Дягилево ф.30, ПС 10 кВ Дягилево ф.43 | ТП-3011 | 10 | КЛ-0,4 кВ КЛ15 от ТП-3011 | 0.4 | 1 | 0 | 1 | 0 |  |  | 1 | 0
378 | МУП 'РГРЭС' | ПС 10 кВ Дягилево | ПС 10 кВ Дягилево ф.30, ПС 10 кВ Дягилево ф.43 | ТП-3011 | 10 | КЛ-0,4 кВ КЛ16 от ТП-3011 | 0.4 | 2 | 0 | 0 | 1 |  |  | 2 | 0
379 | МУП 'РГРЭС' | ПС 10 кВ Дягилево | ПС 10 кВ Дягилево ф.30, ПС 10 кВ Дягилево ф.43 | ТП-3011 | 10 | КЛ-0,4 кВ КЛ17 от ТП-3011 | 0.4 | 2 | 0 | 0 | 1 |  |  | 2 | 0
380 | МУП 'РГРЭС' | ПС 10 кВ Дягилево | ПС 10 кВ Дягилево ф.30, ПС 10 кВ Дягилево ф.43 | ТП-3011 | 10 | КЛ-0,4 кВ КЛ18 от ТП-3011 | 0.4 | 1 | 0 | 1 | 0 |  |  | 1 | 0
381 | МУП 'РГРЭС' | ПС 10 кВ Дягилево | ПС 10 кВ Дягилево ф.30, ПС 10 кВ Дягилево ф.43 | ТП-3011 | 10 | КЛ-0,4 кВ КЛ19 от ТП-3011 | 0.4 | 1 | 0 | 1 | 0 |  |  | 1 | 0
382 | МУП 'РГРЭС' | ПС 10 кВ Дягилево | ПС 10 кВ Дягилево ф.30, ПС 10 кВ Дягилево ф.43 | ТП-3011 | 10 | КЛ-0,4 кВ КЛ2 от ТП-3011 | 0.4 | 1 | 0 | 0 | 1 |  |  | 1 | 0
383 | МУП 'РГРЭС' | ПС 10 кВ Дягилево | ПС 10 кВ Дягилево ф.30, ПС 10 кВ Дягилево ф.43 | ТП-3011 | 10 | КЛ-0,4 кВ КЛ20 от ТП-3011 | 0.4 | 1 | 0 | 0 | 1 |  |  | 1 | 0
384 | МУП 'РГРЭС' | ПС 10 кВ Дягилево | ПС 10 кВ Дягилево ф.30, ПС 10 кВ Дягилево ф.43 | ТП-3011 | 10 | КЛ-0,4 кВ КЛ21 от ТП-3011 | 0.4 | 2 | 0 | 0 | 2 |  |  | 2 | 0
385 | МУП 'РГРЭС' | ПС 10 кВ Дягилево | ПС 10 кВ Дягилево ф.30, ПС 10 кВ Дягилево ф.43 | ТП-3011 | 10 | КЛ-0,4 кВ КЛ22 от ТП-3011 | 0.4 | 2 | 0 | 0 | 2 |  |  | 2 | 0
386 | МУП 'РГРЭС' | ПС 10 кВ Дягилево | ПС 10 кВ Дягилево ф.30, ПС 10 кВ Дягилево ф.43 | ТП-3011 | 10 | КЛ-0,4 кВ КЛ23 от ТП-3011 | 0.4 | 2 | 0 | 0 | 2 |  |  | 2 | 0
387 | МУП 'РГРЭС' | ПС 10 кВ Дягилево | ПС 10 кВ Дягилево ф.30, ПС 10 кВ Дягилево ф.43 | ТП-3011 | 10 | КЛ-0,4 кВ КЛ24 от ТП-3011 | 0.4 | 1 | 0 | 1 | 0 |  |  | 0 | 1
388 | МУП 'РГРЭС' | ПС 10 кВ Дягилево | ПС 10 кВ Дягилево ф.30, ПС 10 кВ Дягилево ф.43 | ТП-3011 | 10 | КЛ-0,4 кВ КЛ25 от ТП-3011 | 0.4 | 1 | 0 | 1 | 0 |  |  | 0 | 1
389 | МУП 'РГРЭС' | ПС 10 кВ Дягилево | ПС 10 кВ Дягилево ф.30, ПС 10 кВ Дягилево ф.43 | ТП-3011 | 10 | КЛ-0,4 кВ КЛ26 от ТП-3011 | 0.4 | 1 | 0 | 1 | 0 |  |  | 0 | 1
390 | МУП 'РГРЭС' | ПС 10 кВ Дягилево | ПС 10 кВ Дягилево ф.30, ПС 10 кВ Дягилево ф.43 | ТП-3011 | 10 | КЛ-0,4 кВ КЛ27 от ТП-3011 | 0.4 | 1 | 0 | 1 | 0 |  |  | 0 | 1
391 | МУП 'РГРЭС' | ПС 10 кВ Дягилево | ПС 10 кВ Дягилево ф.30, ПС 10 кВ Дягилево ф.43 | ТП-3011 | 10 | КЛ-0,4 кВ КЛ28 от ТП-3011 | 0.4 | 1 | 0 | 1 | 0 |  |  | 0 | 1
392 | МУП 'РГРЭС' | ПС 10 кВ Дягилево | ПС 10 кВ Дягилево ф.30, ПС 10 кВ Дягилево ф.43 | ТП-3011 | 10 | КЛ-0,4 кВ КЛ29 от ТП-3011 | 0.4 | 1 | 0 | 1 | 0 |  |  | 0 | 1
393 | МУП 'РГРЭС' | ПС 10 кВ Дягилево | ПС 10 кВ Дягилево ф.30, ПС 10 кВ Дягилево ф.43 | ТП-3011 | 10 | КЛ-0,4 кВ КЛ3 от ТП-3011 | 0.4 | 1 | 0 | 0 | 1 |  |  | 1 | 0
394 | МУП 'РГРЭС' | ПС 10 кВ Дягилево | ПС 10 кВ Дягилево ф.30, ПС 10 кВ Дягилево ф.43 | ТП-3011 | 10 | КЛ-0,4 кВ КЛ30 от ТП-3011 | 0.4 | 1 | 0 | 1 | 0 |  |  | 0 | 1
395 | МУП 'РГРЭС' | ПС 10 кВ Дягилево | ПС 10 кВ Дягилево ф.30, ПС 10 кВ Дягилево ф.43 | ТП-3011 | 10 | КЛ-0,4 кВ КЛ31 от ТП-3011 | 0.4 | 1 | 0 | 1 | 0 |  |  | 0 | 1
396 | МУП 'РГРЭС' | ПС 10 кВ Дягилево | ПС 10 кВ Дягилево ф.30, ПС 10 кВ Дягилево ф.43 | ТП-3011 | 10 | КЛ-0,4 кВ КЛ32 от ТП-3011 | 0.4 | 1 | 0 | 1 | 0 |  |  | 0 | 1
397 | МУП 'РГРЭС' | ПС 10 кВ Дягилево | ПС 10 кВ Дягилево ф.30, ПС 10 кВ Дягилево ф.43 | ТП-3011 | 10 | КЛ-0,4 кВ КЛ33 от ТП-3011 | 0.4 | 1 | 0 | 1 | 0 |  |  | 0 | 1
398 | МУП 'РГРЭС' | ПС 10 кВ Дягилево | ПС 10 кВ Дягилево ф.30, ПС 10 кВ Дягилево ф.43 | ТП-3011 | 10 | КЛ-0,4 кВ КЛ34 от ТП-3011 | 0.4 | 1 | 0 | 1 | 0 |  |  | 0 | 1
399 | МУП 'РГРЭС' | ПС 10 кВ Дягилево | ПС 10 кВ Дягилево ф.30, ПС 10 кВ Дягилево ф.43 | ТП-3011 | 10 | КЛ-0,4 кВ КЛ35 от ТП-3011 | 0.4 | 1 | 0 | 1 | 0 |  |  | 0 | 1
400 | МУП 'РГРЭС' | ПС 10 кВ Дягилево | ПС 10 кВ Дягилево ф.30, ПС 10 кВ Дягилево ф.43 | ТП-3011 | 10 | КЛ-0,4 кВ КЛ4 от ТП-3011 | 0.4 | 1 | 0 | 0 | 1 |  |  | 1 | 0
401 | МУП 'РГРЭС' | ПС 10 кВ Дягилево | ПС 10 кВ Дягилево ф.30, ПС 10 кВ Дягилево ф.43 | ТП-3011 | 10 | КЛ-0,4 кВ КЛ5 от ТП-3011 | 0.4 | 1 | 0 | 0 | 1 |  |  | 1 | 0
402 | МУП 'РГРЭС' | ПС 10 кВ Дягилево | ПС 10 кВ Дягилево ф.30, ПС 10 кВ Дягилево ф.43 | ТП-3011 | 10 | КЛ-0,4 кВ КЛ6 от ТП-3011 | 0.4 | 1 | 0 | 0 | 1 |  |  | 1 | 0
403 | МУП 'РГРЭС' | ПС 10 кВ Дягилево | ПС 10 кВ Дягилево ф.30, ПС 10 кВ Дягилево ф.43 | ТП-3011 | 10 | КЛ-0,4 кВ КЛ7 от ТП-3011 | 0.4 | 1 | 0 | 0 | 1 |  |  | 1 | 0
404 | МУП 'РГРЭС' | ПС 10 кВ Дягилево | ПС 10 кВ Дягилево ф.30, ПС 10 кВ Дягилево ф.43 | ТП-3011 | 10 | КЛ-0,4 кВ КЛ8 от ТП-3011 | 0.4 | 1 | 0 | 1 | 0 |  |  | 1 | 0
405 | МУП 'РГРЭС' | ПС 10 кВ Дягилево | ПС 10 кВ Дягилево ф.30, ПС 10 кВ Дягилево ф.43 | ТП-3011 | 10 | КЛ-0,4 кВ КЛ9 от ТП-3011 | 0.4 | 1 | 0 | 0 | 1 |  |  | 1 | 0
406 | МУП 'РГРЭС' | ПС 10 кВ Дягилево | ПС 10 кВ Дягилево ф.30, ПС 10 кВ Дягилево ф.43 | ТП-386 | 10 | КЛ-0,4 кВ КЛ1 от ТП-386 | 0.4 | 1 | 0 | 0 | 1 |  |  | 1 | 0
407 | МУП 'РГРЭС' | ПС 10 кВ Дягилево | ПС 10 кВ Дягилево ф.30, ПС 10 кВ Дягилево ф.43 | ТП-386 | 10 | КЛ-0,4 кВ КЛ2 от ТП-386 | 0.4 | 1 | 0 | 0 | 1 |  |  | 1 | 0
408 | МУП 'РГРЭС' | ПС 10 кВ Дягилево | ПС 10 кВ Дягилево ф.30, ПС 10 кВ Дягилево ф.43 | ТП-714 | 10 | ВЛ-0,4 кВ от ТП-714 | 0.4 | 12 | 0 | 0 | 12 |  |  | 0 | 12
409 | МУП 'РГРЭС' | ПС 10 кВ Дягилево | ПС 10 кВ Дягилево ф.30, ПС 10 кВ Дягилево ф.43 | ТП-714 | 10 | КЛ-0,4 кВ КЛ1 от ТП-714 | 0.4 | 1 | 0 | 0 | 1 |  |  | 1 | 0
410 | МУП 'РГРЭС' | ПС 10 кВ Дягилево | ПС 10 кВ Дягилево ф.30, ПС 10 кВ Дягилево ф.43 | ТП-714 | 10 | КЛ-0,4 кВ КЛ2 от ТП-714 | 0.4 | 1 | 0 | 0 | 1 |  |  | 1 | 0
411 | МУП 'РГРЭС' | ПС 10 кВ Дягилево | ПС 10 кВ Дягилево ф.30, ПС 10 кВ Дягилево ф.43 | ТП-714 | 10 | КЛ-0,4 кВ КЛ3 от ТП-714 | 0.4 | 1 | 0 | 0 | 1 |  |  | 1 | 0
412 | МУП 'РГРЭС' | ПС 10 кВ Дягилево | ПС 10 кВ Дягилево ф.30, ПС 10 кВ Дягилево ф.43 | ТП-714 | 10 | КЛ-0,4 кВ КЛ4 от ТП-714 | 0.4 | 2 | 0 | 2 | 0 |  |  | 2 | 0
413 | МУП 'РГРЭС' | ПС 10 кВ Дягилево | ПС 10 кВ Дягилево ф.30, ПС 10 кВ Дягилево ф.43 | ТП-714 | 10 | КЛ-0,4 кВ КЛ5 от ТП-714 | 0.4 | 2 | 0 | 2 | 0 |  |  | 2 | 0
414 | МУП 'РГРЭС' | ПС 10 кВ Дягилево | ПС 10 кВ Дягилево ф.30, ПС 10 кВ Дягилево ф.43 | ТП-714 | 10 | КЛ-0,4 кВ КЛ6 от ТП-714 | 0.4 | 2 | 0 | 0 | 2 |  |  | 2 | 0
415 | МУП 'РГРЭС' | ПС 10 кВ Дягилево | ПС 10 кВ Дягилево ф.30, ПС 10 кВ Дягилево ф.43 | ТП-714 | 10 | КЛ-0,4 кВ КЛ7 от ТП-714 | 0.4 | 8 | 0 | 0 | 8 |  |  | 0 | 8
416 | МУП 'РГРЭС' | ПС 10 кВ Дягилево | ПС 10 кВ Дягилево ф.30, ПС 10 кВ Дягилево ф.43 | ТП-714 | 10 | КЛ-0,4 кВ КЛ8 от ТП-714 | 0.4 | 1 | 0 | 0 | 1 |  |  | 0 | 1
417 | МУП 'РГРЭС' | ПС 10 кВ Дягилево | ПС 10 кВ Дягилево ф.30, ПС 10 кВ Дягилево ф.43 | ТП-714 | 10 | КЛ-0,4 кВ КЛ9 от ТП-714 | 0.4 | 1 | 0 | 0 | 1 |  |  | 0 | 1
418 | МУП 'РГРЭС' | ПС 10 кВ Дягилево | ПС 10 кВ Дягилево ф.30, ПС 10 кВ Дягилево ф.43 | ТП-716 | 10 | КЛ-0,4 кВ КЛ1 от ТП-716 | 0.4 | 1 | 0 | 1 | 0 |  |  | 1 | 0
419 | МУП 'РГРЭС' | ПС 10 кВ Дягилево | ПС 10 кВ Дягилево ф.30, ПС 10 кВ Дягилево ф.43 | ТП-716 | 10 | КЛ-0,4 кВ КЛ2 от ТП-716 | 0.4 | 1 | 0 | 1 | 0 |  |  | 1 | 0
420 | МУП 'РГРЭС' | ПС 10 кВ Дягилево | ПС 10 кВ Дягилево ф.30, ПС 10 кВ Дягилево ф.43 | ТП-716 | 10 | КЛ-0,4 кВ КЛ3 от ТП-716 | 0.4 | 1 | 0 | 0 | 1 |  |  | 0 | 1
421 | МУП 'РГРЭС' | ПС 10 кВ Дягилево | ПС 10 кВ Дягилево ф.30, ПС 10 кВ Дягилево ф.43 | ТП-716 | 10 | КЛ-0,4 кВ КЛ4 от ТП-716 | 0.4 | 9 | 0 | 0 | 9 |  |  | 0 | 9
422 | МУП 'РГРЭС' | ПС 10 кВ Дягилево | ПС 10 кВ Дягилево ф.30, ПС 10 кВ Дягилево ф.43 | ТП-716 | 10 | КЛ-0,4 кВ КЛ4 от ТП-716 | 0.4 | 1 | 0 | 0 | 1 |  |  | 0 | 1
423 | МУП 'РГРЭС' | ПС 10 кВ Дягилево | ПС 10 кВ Дягилево ф.30, ПС 10 кВ Дягилево ф.43 | ТП-716 | 10 | КЛ-0,4 кВ КЛ5 от ТП-716 | 0.4 | 8 | 0 | 0 | 8 |  |  | 0 | 8
424 | МУП 'РГРЭС' | ПС 10 кВ Дягилево | ПС 10 кВ Дягилево ф.30, ПС 10 кВ Дягилево ф.43 | ТП-716 | 10 | КЛ-0,4 кВ КЛ6 от ТП-716 | 0.4 | 18 | 0 | 18 | 0 |  |  | 0 | 18
425 | МУП 'РГРЭС' | ПС 10 кВ Дягилево | ПС 10 кВ Дягилево ф.30, ПС 10 кВ Дягилево ф.43 | ТП-716 | 10 | КЛ-0,4 кВ КЛ7 от ТП-716 | 0.4 | 9 | 0 | 9 | 0 |  |  | 0 | 9
426 | МУП 'РГРЭС' | ПС 10 кВ Дягилево | ПС 10 кВ Дягилево ф.30, ПС 10 кВ Дягилево ф.43 | ТП-716 | 10 | КЛ-0,4 кВ КЛ8 от ТП-716 | 0.4 | 10 | 0 | 10 | 0 |  |  | 10 | 0
427 | МУП 'РГРЭС' | ПС 10 кВ Дягилево | ПС 10 кВ Дягилево ф.30, ПС 10 кВ Дягилево ф.43 | ТП-717 | 10 | ВЛ-0,4 кВ от ТП-717 | 0.4 | 3 | 0 | 0 | 3 |  |  | 0 | 3
428 | МУП 'РГРЭС' | ПС 10 кВ Дягилево | ПС 10 кВ Дягилево ф.30, ПС 10 кВ Дягилево ф.43 | ТП-717 | 10 | КЛ-0,4 кВ КЛ1 от ТП-717 | 0.4 | 1 | 0 | 0 | 1 |  |  | 1 | 0
429 | МУП 'РГРЭС' | ПС 10 кВ Дягилево | ПС 10 кВ Дягилево ф.30, ПС 10 кВ Дягилево ф.43 | ТП-717 | 10 | КЛ-0,4 кВ КЛ10 от ТП-717 | 0.4 | 4 | 0 | 0 | 4 |  |  | 0 | 4
430 | МУП 'РГРЭС' | ПС 10 кВ Дягилево | ПС 10 кВ Дягилево ф.30, ПС 10 кВ Дягилево ф.43 | ТП-717 | 10 | КЛ-0,4 кВ КЛ2 от ТП-717 | 0.4 | 1 | 0 | 0 | 1 |  |  | 1 | 0
431 | МУП 'РГРЭС' | ПС 10 кВ Дягилево | ПС 10 кВ Дягилево ф.30, ПС 10 кВ Дягилево ф.43 | ТП-717 | 10 | КЛ-0,4 кВ КЛ3 от ТП-717 | 0.4 | 1 | 0 | 0 | 1 |  |  | 1 | 0
432 | МУП 'РГРЭС' | ПС 10 кВ Дягилево | ПС 10 кВ Дягилево ф.30, ПС 10 кВ Дягилево ф.43 | ТП-717 | 10 | КЛ-0,4 кВ КЛ4 от ТП-717 | 0.4 | 1 | 0 | 0 | 1 |  |  | 1 | 0
433 | МУП 'РГРЭС' | ПС 10 кВ Дягилево | ПС 10 кВ Дягилево ф.30, ПС 10 кВ Дягилево ф.43 | ТП-717 | 10 | КЛ-0,4 кВ КЛ5 от ТП-717 | 0.4 | 1 | 0 | 0 | 1 |  |  | 1 | 0
434 | МУП 'РГРЭС' | ПС 10 кВ Дягилево | ПС 10 кВ Дягилево ф.30, ПС 10 кВ Дягилево ф.43 | ТП-717 | 10 | КЛ-0,4 кВ КЛ6 от ТП-717 | 0.4 | 1 | 0 | 0 | 1 |  |  | 1 | 0
435 | МУП 'РГРЭС' | ПС 10 кВ Дягилево | ПС 10 кВ Дягилево ф.30, ПС 10 кВ Дягилево ф.43 | ТП-717 | 10 | КЛ-0,4 кВ КЛ7 от ТП-717 | 0.4 | 1 | 0 | 1 | 0 |  |  | 1 | 0
436 | МУП 'РГРЭС' | ПС 10 кВ Дягилево | ПС 10 кВ Дягилево ф.30, ПС 10 кВ Дягилево ф.43 | ТП-717 | 10 | КЛ-0,4 кВ КЛ8 от ТП-717 | 0.4 | 1 | 0 | 1 | 0 |  |  | 1 | 0
437 | МУП 'РГРЭС' | ПС 10 кВ Дягилево | ПС 10 кВ Дягилево ф.30, ПС 10 кВ Дягилево ф.43 | ТП-717 | 10 | КЛ-0,4 кВ КЛ9 от ТП-717 | 0.4 | 4 | 0 | 0 | 4 |  |  | 0 | 4
438 | МУП 'РГРЭС' | ПС 10 кВ Дягилево | ПС 10 кВ Дягилево ф.30, ПС 10 кВ Дягилево ф.43 | ТП-720 | 10 | ВЛ-0,4 кВ от ТП-720 | 0.4 | 8 | 0 | 0 | 8 |  |  | 0 | 8
439 | МУП 'РГРЭС' | ПС 10 кВ Дягилево | ПС 10 кВ Дягилево ф.30, ПС 10 кВ Дягилево ф.43 | ТП-720 | 10 | КЛ-0,4 кВ КЛ1 от ТП-720 | 0.4 | 1 | 0 | 1 | 0 |  |  | 1 | 0
440 | МУП 'РГРЭС' | ПС 10 кВ Дягилево | ПС 10 кВ Дягилево ф.30, ПС 10 кВ Дягилево ф.43 | ТП-720 | 10 | КЛ-0,4 кВ КЛ10 от ТП-720 | 0.4 | 1 | 0 | 1 | 0 |  |  | 0 | 1
441 | МУП 'РГРЭС' | ПС 10 кВ Дягилево | ПС 10 кВ Дягилево ф.30, ПС 10 кВ Дягилево ф.43 | ТП-720 | 10 | КЛ-0,4 кВ КЛ11 от ТП-720 | 0.4 | 1 | 0 | 1 | 0 |  |  | 0 | 1
442 | МУП 'РГРЭС' | ПС 10 кВ Дягилево | ПС 10 кВ Дягилево ф.30, ПС 10 кВ Дягилево ф.43 | ТП-720 | 10 | КЛ-0,4 кВ КЛ12 от ТП-720 | 0.4 | 1 | 0 | 1 | 0 |  |  | 1 | 0
443 | МУП 'РГРЭС' | ПС 10 кВ Дягилево | ПС 10 кВ Дягилево ф.30, ПС 10 кВ Дягилево ф.43 | ТП-720 | 10 | КЛ-0,4 кВ КЛ2 от ТП-720 | 0.4 | 1 | 0 | 1 | 0 |  |  | 1 | 0
444 | МУП 'РГРЭС' | ПС 10 кВ Дягилево | ПС 10 кВ Дягилево ф.30, ПС 10 кВ Дягилево ф.43 | ТП-720 | 10 | КЛ-0,4 кВ КЛ3 от ТП-720 | 0.4 | 1 | 0 | 1 | 0 |  |  | 1 | 0
445 | МУП 'РГРЭС' | ПС 10 кВ Дягилево | ПС 10 кВ Дягилево ф.30, ПС 10 кВ Дягилево ф.43 | ТП-720 | 10 | КЛ-0,4 кВ КЛ4 от ТП-720 | 0.4 | 1 | 0 | 1 | 0 |  |  | 1 | 0
446 | МУП 'РГРЭС' | ПС 10 кВ Дягилево | ПС 10 кВ Дягилево ф.30, ПС 10 кВ Дягилево ф.43 | ТП-720 | 10 | КЛ-0,4 кВ КЛ5 от ТП-720 | 0.4 | 1 | 0 | 0 | 1 |  |  | 1 | 0
447 | МУП 'РГРЭС' | ПС 10 кВ Дягилево | ПС 10 кВ Дягилево ф.30, ПС 10 кВ Дягилево ф.43 | ТП-720 | 10 | КЛ-0,4 кВ КЛ6 от ТП-720 | 0.4 | 1 | 0 | 1 | 0 |  |  | 1 | 0
448 | МУП 'РГРЭС' | ПС 10 кВ Дягилево | ПС 10 кВ Дягилево ф.30, ПС 10 кВ Дягилево ф.43 | ТП-720 | 10 | КЛ-0,4 кВ КЛ7 от ТП-720 | 0.4 | 1 | 0 | 1 | 0 |  |  | 1 | 0
449 | МУП 'РГРЭС' | ПС 10 кВ Дягилево | ПС 10 кВ Дягилево ф.30, ПС 10 кВ Дягилево ф.43 | ТП-720 | 10 | КЛ-0,4 кВ КЛ8 от ТП-720 | 0.4 | 6 | 0 | 0 | 6 |  |  | 0 | 6
450 | МУП 'РГРЭС' | ПС 10 кВ Дягилево | ПС 10 кВ Дягилево ф.30, ПС 10 кВ Дягилево ф.43 | ТП-720 | 10 | КЛ-0,4 кВ КЛ9 от ТП-720 | 0.4 | 6 | 0 | 0 | 6 |  |  | 0 | 6
451 | МУП 'РГРЭС' | ПС 10 кВ Дягилево | ПС 10 кВ Дягилево ф.30, ПС 10 кВ Дягилево ф.43 | ТП-721 | 10 | ВЛ-0,4 кВ от ТП-721 | 0.4 | 12 | 0 | 0 | 12 |  |  | 0 | 12
452 | МУП 'РГРЭС' | ПС 10 кВ Дягилево | ПС 10 кВ Дягилево ф.30, ПС 10 кВ Дягилево ф.43 | ТП-721 | 10 | КЛ-0,4 кВ КЛ1 от ТП-721 | 0.4 | 1 | 0 | 0 | 1 |  |  | 1 | 0
453 | МУП 'РГРЭС' | ПС 10 кВ Дягилево | ПС 10 кВ Дягилево ф.30, ПС 10 кВ Дягилево ф.43 | ТП-721 | 10 | КЛ-0,4 кВ КЛ10 от ТП-721 | 0.4 | 6 | 0 | 0 | 6 |  |  | 0 | 6
454 | МУП 'РГРЭС' | ПС 10 кВ Дягилево | ПС 10 кВ Дягилево ф.30, ПС 10 кВ Дягилево ф.43 | ТП-721 | 10 | КЛ-0,4 кВ КЛ11 от ТП-721 | 0.4 | 1 | 0 | 1 | 0 |  |  | 1 | 0
455 | МУП 'РГРЭС' | ПС 10 кВ Дягилево | ПС 10 кВ Дягилево ф.30, ПС 10 кВ Дягилево ф.43 | ТП-721 | 10 | КЛ-0,4 кВ КЛ2 от ТП-721 | 0.4 | 2 | 0 | 0 | 2 |  |  | 2 | 0
456 | МУП 'РГРЭС' | ПС 10 кВ Дягилево | ПС 10 кВ Дягилево ф.30, ПС 10 кВ Дягилево ф.43 | ТП-721 | 10 | КЛ-0,4 кВ КЛ3 от ТП-721 | 0.4 | 2 | 0 | 0 | 2 |  |  | 2 | 0
457 | МУП 'РГРЭС' | ПС 10 кВ Дягилево | ПС 10 кВ Дягилево ф.30, ПС 10 кВ Дягилево ф.43 | ТП-721 | 10 | КЛ-0,4 кВ КЛ4 от ТП-721 | 0.4 | 2 | 0 | 0 | 2 |  |  | 2 | 0
458 | МУП 'РГРЭС' | ПС 10 кВ Дягилево | ПС 10 кВ Дягилево ф.30, ПС 10 кВ Дягилево ф.43 | ТП-721 | 10 | КЛ-0,4 кВ КЛ5 от ТП-721 | 0.4 | 1 | 0 | 0 | 1 |  |  | 1 | 0
459 | МУП 'РГРЭС' | ПС 10 кВ Дягилево | ПС 10 кВ Дягилево ф.30, ПС 10 кВ Дягилево ф.43 | ТП-721 | 10 | КЛ-0,4 кВ КЛ6 от ТП-721 | 0.4 | 1 | 0 | 1 | 0 |  |  | 0 | 1
460 | МУП 'РГРЭС' | ПС 10 кВ Дягилево | ПС 10 кВ Дягилево ф.30, ПС 10 кВ Дягилево ф.43 | ТП-721 | 10 | КЛ-0,4 кВ КЛ7 от ТП-721 | 0.4 | 1 | 0 | 1 | 0 |  |  | 0 | 1
461 | МУП 'РГРЭС' | ПС 10 кВ Дягилево | ПС 10 кВ Дягилево ф.30, ПС 10 кВ Дягилево ф.43 | ТП-721 | 10 | КЛ-0,4 кВ КЛ8 от ТП-721 | 0.4 | 1 | 0 | 1 | 0 |  |  | 0 | 1
462 | МУП 'РГРЭС' | ПС 10 кВ Дягилево | ПС 10 кВ Дягилево ф.30, ПС 10 кВ Дягилево ф.43 | ТП-721 | 10 | КЛ-0,4 кВ КЛ9 от ТП-721 | 0.4 | 6 | 0 | 0 | 6 |  |  | 0 | 6
463 | МУП 'РГРЭС' | ПС 10 кВ Дягилево | ПС 10 кВ Дягилево ф.30, ПС 10 кВ Дягилево ф.43 | ТП-722 | 10 | КЛ-0,4 кВ КЛ1 от ТП-722 | 0.4 | 1 | 0 | 1 | 0 |  |  | 1 | 0
464 | МУП 'РГРЭС' | ПС 10 кВ Дягилево | ПС 10 кВ Дягилево ф.30, ПС 10 кВ Дягилево ф.43 | ТП-724 | 10 | ВЛ-0,4 кВ от ТП-724 | 0.4 | 10 | 0 | 0 | 10 |  |  | 0 | 10
465 | МУП 'РГРЭС' | ПС 10 кВ Дягилево | ПС 10 кВ Дягилево ф.30, ПС 10 кВ Дягилево ф.43 | ТП-724 | 10 | КЛ-0,4 кВ КЛ1 от ТП-724 | 0.4 | 1 | 0 | 0 | 1 |  |  | 1 | 0
466 | МУП 'РГРЭС' | ПС 10 кВ Дягилево | ПС 10 кВ Дягилево ф.30, ПС 10 кВ Дягилево ф.43 | ТП-724 | 10 | КЛ-0,4 кВ КЛ10 от ТП-724 | 0.4 | 1 | 0 | 0 | 1 |  |  | 1 | 0
467 | МУП 'РГРЭС' | ПС 10 кВ Дягилево | ПС 10 кВ Дягилево ф.30, ПС 10 кВ Дягилево ф.43 | ТП-724 | 10 | КЛ-0,4 кВ КЛ11 от ТП-724 | 0.4 | 1 | 0 | 0 | 1 |  |  | 1 | 0
468 | МУП 'РГРЭС' | ПС 10 кВ Дягилево | ПС 10 кВ Дягилево ф.30, ПС 10 кВ Дягилево ф.43 | ТП-724 | 10 | КЛ-0,4 кВ КЛ12 от ТП-724 | 0.4 | 1 | 0 | 0 | 1 |  |  | 1 | 0
469 | МУП 'РГРЭС' | ПС 10 кВ Дягилево | ПС 10 кВ Дягилево ф.30, ПС 10 кВ Дягилево ф.43 | ТП-724 | 10 | КЛ-0,4 кВ КЛ13 от ТП-724 | 0.4 | 1 | 0 | 0 | 1 |  |  | 1 | 0
470 | МУП 'РГРЭС' | ПС 10 кВ Дягилево | ПС 10 кВ Дягилево ф.30, ПС 10 кВ Дягилево ф.43 | ТП-724 | 10 | КЛ-0,4 кВ КЛ14 от ТП-724 | 0.4 | 12 | 0 | 0 | 12 |  |  | 0 | 12
471 | МУП 'РГРЭС' | ПС 10 кВ Дягилево | ПС 10 кВ Дягилево ф.30, ПС 10 кВ Дягилево ф.43 | ТП-724 | 10 | КЛ-0,4 кВ КЛ15 от ТП-724 | 0.4 | 1 | 0 | 1 | 0 |  |  | 1 | 0
472 | МУП 'РГРЭС' | ПС 10 кВ Дягилево | ПС 10 кВ Дягилево ф.30, ПС 10 кВ Дягилево ф.43 | ТП-724 | 10 | КЛ-0,4 кВ КЛ16 от ТП-724 | 0.4 | 1 | 0 | 1 | 0 |  |  | 1 | 0
473 | МУП 'РГРЭС' | ПС 10 кВ Дягилево | ПС 10 кВ Дягилево ф.30, ПС 10 кВ Дягилево ф.43 | ТП-724 | 10 | КЛ-0,4 кВ КЛ17 от ТП-724 | 0.4 | 12 | 0 | 0 | 12 |  |  | 0 | 12
474 | МУП 'РГРЭС' | ПС 10 кВ Дягилево | ПС 10 кВ Дягилево ф.30, ПС 10 кВ Дягилево ф.43 | ТП-724 | 10 | КЛ-0,4 кВ КЛ18 от ТП-724 | 0.4 | 1 | 0 | 1 | 0 |  |  | 0 | 1
475 | МУП 'РГРЭС' | ПС 10 кВ Дягилево | ПС 10 кВ Дягилево ф.30, ПС 10 кВ Дягилево ф.43 | ТП-724 | 10 | КЛ-0,4 кВ КЛ19 от ТП-724 | 0.4 | 1 | 0 | 1 | 0 |  |  | 0 | 1
476 | МУП 'РГРЭС' | ПС 10 кВ Дягилево | ПС 10 кВ Дягилево ф.30, ПС 10 кВ Дягилево ф.43 | ТП-724 | 10 | КЛ-0,4 кВ КЛ2 от ТП-724 | 0.4 | 1 | 0 | 0 | 1 |  |  | 1 | 0
477 | МУП 'РГРЭС' | ПС 10 кВ Дягилево | ПС 10 кВ Дягилево ф.30, ПС 10 кВ Дягилево ф.43 | ТП-724 | 10 | КЛ-0,4 кВ КЛ20 от ТП-724 | 0.4 | 1 | 0 | 1 | 0 |  |  | 0 | 1
478 | МУП 'РГРЭС' | ПС 10 кВ Дягилево | ПС 10 кВ Дягилево ф.30, ПС 10 кВ Дягилево ф.43 | ТП-724 | 10 | КЛ-0,4 кВ КЛ21 от ТП-724 | 0.4 | 1 | 0 | 1 | 0 |  |  | 0 | 1
479 | МУП 'РГРЭС' | ПС 10 кВ Дягилево | ПС 10 кВ Дягилево ф.30, ПС 10 кВ Дягилево ф.43 | ТП-724 | 10 | КЛ-0,4 кВ КЛ3 от ТП-724 | 0.4 | 1 | 0 | 0 | 1 |  |  | 1 | 0
480 | МУП 'РГРЭС' | ПС 10 кВ Дягилево | ПС 10 кВ Дягилево ф.30, ПС 10 кВ Дягилево ф.43 | ТП-724 | 10 | КЛ-0,4 кВ КЛ4 от ТП-724 | 0.4 | 1 | 0 | 0 | 1 |  |  | 1 | 0
481 | МУП 'РГРЭС' | ПС 10 кВ Дягилево | ПС 10 кВ Дягилево ф.30, ПС 10 кВ Дягилево ф.43 | ТП-724 | 10 | КЛ-0,4 кВ КЛ5 от ТП-724 | 0.4 | 1 | 0 | 0 | 1 |  |  | 1 | 0
482 | МУП 'РГРЭС' | ПС 10 кВ Дягилево | ПС 10 кВ Дягилево ф.30, ПС 10 кВ Дягилево ф.43 | ТП-724 | 10 | КЛ-0,4 кВ КЛ6 от ТП-724 | 0.4 | 1 | 0 | 0 | 1 |  |  | 1 | 0
483 | МУП 'РГРЭС' | ПС 10 кВ Дягилево | ПС 10 кВ Дягилево ф.30, ПС 10 кВ Дягилево ф.43 | ТП-724 | 10 | КЛ-0,4 кВ КЛ7 от ТП-724 | 0.4 | 1 | 0 | 0 | 1 |  |  | 1 | 0
484 | МУП 'РГРЭС' | ПС 10 кВ Дягилево | ПС 10 кВ Дягилево ф.30, ПС 10 кВ Дягилево ф.43 | ТП-724 | 10 | КЛ-0,4 кВ КЛ8 от ТП-724 | 0.4 | 1 | 0 | 0 | 1 |  |  | 1 | 0
485 | МУП 'РГРЭС' | ПС 10 кВ Дягилево | ПС 10 кВ Дягилево ф.30, ПС 10 кВ Дягилево ф.43 | ТП-724 | 10 | КЛ-0,4 кВ КЛ9 от ТП-724 | 0.4 | 1 | 0 | 0 | 1 |  |  | 1 | 0
486 | МУП 'РГРЭС' | ПС 10 кВ Дягилево | ПС 10 кВ Дягилево ф.30, ПС 10 кВ Дягилево ф.43 | ТП-725 | 10 | КЛ-0,4 кВ КЛ1 от ТП-725 | 0.4 | 1 | 0 | 1 | 0 |  |  | 1 | 0
487 | МУП 'РГРЭС' | ПС 10 кВ Дягилево | ПС 10 кВ Дягилево ф.30, ПС 10 кВ Дягилево ф.43 | ТП-725 | 10 | КЛ-0,4 кВ КЛ2 от ТП-725 | 0.4 | 1 | 0 | 1 | 0 |  |  | 1 | 0
488 | МУП 'РГРЭС' | ПС 10 кВ Дягилево | ПС 10 кВ Дягилево ф.30, ПС 10 кВ Дягилево ф.43 | ТП-727 | 10 | КЛ-0,4 кВ КЛ1 от ТП-727 | 0.4 | 1 | 0 | 0 | 1 |  |  | 1 | 0
489 | МУП 'РГРЭС' | ПС 10 кВ Дягилево | ПС 10 кВ Дягилево ф.30, ПС 10 кВ Дягилево ф.43 | ТП-727 | 10 | КЛ-0,4 кВ КЛ2 от ТП-727 | 0.4 | 2 | 0 | 0 | 2 |  |  | 0 | 2
490 | МУП 'РГРЭС' | ПС 10 кВ Дягилево | ПС 10 кВ Дягилево ф.30, ПС 10 кВ Дягилево ф.43 | ТП-727 | 10 | КЛ-0,4 кВ КЛ3 от ТП-727 | 0.4 | 4 | 0 | 0 | 4 |  |  | 0 | 4
491 | МУП 'РГРЭС' | ПС 10 кВ Дягилево | ПС 10 кВ Дягилево ф.30, ПС 10 кВ Дягилево ф.43 | ТП-727 | 10 | КЛ-0,4 кВ КЛ4 от ТП-727 | 0.4 | 1 | 0 | 1 | 0 |  |  | 0 | 1
492 | МУП 'РГРЭС' | ПС 10 кВ Дягилево | ПС 10 кВ Дягилево ф.30, ПС 10 кВ Дягилево ф.43 | ТП-727 | 10 | КЛ-0,4 кВ КЛ5 от ТП-727 | 0.4 | 2 | 0 | 1 | 1 |  |  | 0 | 2
493 | МУП 'РГРЭС' | ПС 10 кВ Дягилево | ПС 10 кВ Дягилево ф.30, ПС 10 кВ Дягилево ф.43 | ТП-727 | 10 | КЛ-0,4 кВ КЛ6 от ТП-727 | 0.4 | 4 | 0 | 0 | 4 |  |  | 0 | 4
494 | МУП 'РГРЭС' | ПС 10 кВ Дягилево | ПС 10 кВ Дягилево ф.30, ПС 10 кВ Дягилево ф.43 | ТП-728 | 10 | КЛ-0,4 кВ КЛ1 от ТП-728 | 0.4 | 2 | 0 | 0 | 2 |  |  | 0 | 2
495 | МУП 'РГРЭС' | ПС 10 кВ Дягилево | ПС 10 кВ Дягилево ф.30, ПС 10 кВ Дягилево ф.43 | ТП-728 | 10 | КЛ-0,4 кВ КЛ2 от ТП-728 | 0.4 | 2 | 0 | 0 | 2 |  |  | 0 | 2
496 | МУП 'РГРЭС' | ПС 10 кВ Дягилево | ПС 10 кВ Дягилево ф.30, ПС 10 кВ Дягилево ф.43 | ТП-730 | 10 | КЛ-0,4 кВ КЛ1 от ТП-730 | 0.4 | 1 | 0 | 1 | 0 |  |  | 1 | 0
497 | МУП 'РГРЭС' | ПС 10 кВ Дягилево | ПС 10 кВ Дягилево ф.30, ПС 10 кВ Дягилево ф.43 | ТП-732 | 10 | КЛ-0,4 кВ КЛ1 от ТП-732 | 0.4 | 1 | 0 | 1 | 0 |  |  | 1 | 0
498 | МУП 'РГРЭС' | ПС 10 кВ Дягилево | ПС 10 кВ Дягилево ф.30, ПС 10 кВ Дягилево ф.43 | ТП-737 | 10 | КЛ-0,4 кВ КЛ1 от ТП-737 | 0.4 | 4 | 4 | 0 | 0 |  |  | 4 | 0
499 | МУП 'РГРЭС' | ПС 10 кВ Дягилево | ПС 10 кВ Дягилево ф.30, ПС 10 кВ Дягилево ф.43 | ТП-737 | 10 | КЛ-0,4 кВ КЛ2 от ТП-737 | 0.4 | 4 | 4 | 0 | 0 |  |  | 4 | 0
500 | МУП 'РГРЭС' | ПС 10 кВ Дягилево | ПС 10 кВ Дягилево ф.30, ПС 10 кВ Дягилево ф.43 | ТП-748 | 10 | ВЛ-0,4 кВ от ТП-748 | 0.4 | 3 | 0 | 0 | 3 |  |  | 0 | 3
501 | МУП 'РГРЭС' | ПС 10 кВ Дягилево | ПС 10 кВ Дягилево ф.30, ПС 10 кВ Дягилево ф.43 | ТП-748 | 10 | КЛ-0,4 кВ КЛ1 от ТП-748 | 0.4 | 1 | 0 | 0 | 1 |  |  | 1 | 0
502 | МУП 'РГРЭС' | ПС 10 кВ Дягилево | ПС 10 кВ Дягилево ф.30, ПС 10 кВ Дягилево ф.43 | ТП-748 | 10 | КЛ-0,4 кВ КЛ2 от ТП-748 | 0.4 | 1 | 0 | 0 | 1 |  |  | 1 | 0
503 | МУП 'РГРЭС' | ПС 10 кВ Дягилево | ПС 10 кВ Дягилево ф.30, ПС 10 кВ Дягилево ф.43 | ТП-748 | 10 | КЛ-0,4 кВ КЛ3 от ТП-748 | 0.4 | 1 | 0 | 0 | 1 |  |  | 1 | 0
504 | МУП 'РГРЭС' | ПС 10 кВ Дягилево | ПС 10 кВ Дягилево ф.30, ПС 10 кВ Дягилево ф.43 | ТП-748 | 10 | КЛ-0,4 кВ КЛ4 от ТП-748 | 0.4 | 1 | 0 | 0 | 1 |  |  | 0 | 1
505 | МУП 'РГРЭС' | ПС 10 кВ Дягилево | ПС 10 кВ Дягилево ф.30, ПС 10 кВ Дягилево ф.43 | ТП-748 | 10 | КЛ-0,4 кВ КЛ5 от ТП-748 | 0.4 | 1 | 0 | 0 | 1 |  |  | 0 | 1
506 | МУП 'РГРЭС' | ПС 10 кВ Дягилево | ПС 10 кВ Дягилево ф.30, ПС 10 кВ Дягилево ф.43 | ТП-748 | 10 | КЛ-0,4 кВ КЛ6 от ТП-748 | 0.4 | 1 | 0 | 1 | 0 |  |  | 0 | 1
507 | МУП 'РГРЭС' | ПС 10 кВ Дягилево | ПС 10 кВ Дягилево ф.30, ПС 10 кВ Дягилево ф.43 | ТП-748 | 10 | КЛ-0,4 кВ КЛ7 от ТП-748 | 0.4 | 1 | 0 | 1 | 0 |  |  | 0 | 1
508 | МУП 'РГРЭС' | ПС 10 кВ Дягилево | ПС 10 кВ Дягилево ф.30, ПС 10 кВ Дягилево ф.43 | ТП-748 | 10 | КЛ-0,4 кВ КЛ8 от ТП-748 | 0.4 | 8 | 0 | 0 | 8 |  |  | 0 | 8
509 | МУП 'РГРЭС' | ПС 10 кВ Дягилево | ПС 10 кВ Дягилево ф.30, ПС 10 кВ Дягилево ф.43 | ТП-748 | 10 | КЛ-0,4 кВ КЛ9 от ТП-748 | 0.4 | 1 | 0 | 1 | 0 |  |  | 1 | 0
510 | МУП 'РГРЭС' | ПС 10 кВ Дягилево | ПС 10 кВ Дягилево ф.31 | ТП-713 | 10 | ВЛ-0,4 кВ от ТП-713 | 0.4 | 4 | 0 | 0 | 4 |  |  | 0 | 4
511 | МУП 'РГРЭС' | ПС 10 кВ Дягилево | ПС 10 кВ Дягилево ф.31 | ТП-713 | 10 | КЛ-0,4 кВ КЛ1 от ТП-713 | 0.4 | 1 | 0 | 0 | 1 |  |  | 1 | 0
512 | МУП 'РГРЭС' | ПС 10 кВ Дягилево | ПС 10 кВ Дягилево ф.31 | ТП-713 | 10 | КЛ-0,4 кВ КЛ2 от ТП-713 | 0.4 | 1 | 0 | 0 | 1 |  |  | 1 | 0
513 | МУП 'РГРЭС' | ПС 10 кВ Дягилево | ПС 10 кВ Дягилево ф.31 | ТП-713 | 10 | КЛ-0,4 кВ КЛ3 от ТП-713 | 0.4 | 1 | 0 | 0 | 1 |  |  | 1 | 0
514 | МУП 'РГРЭС' | ПС 10 кВ Дягилево | ПС 10 кВ Дягилево ф.31 | ТП-713 | 10 | КЛ-0,4 кВ КЛ4 от ТП-713 | 0.4 | 1 | 0 | 0 | 1 |  |  | 0 | 1
515 | МУП 'РГРЭС' | ПС 10 кВ Дягилево | ПС 10 кВ Дягилево ф.31 | ТП-713 | 10 | КЛ-0,4 кВ КЛ5 от ТП-713 | 0.4 | 1 | 0 | 0 | 1 |  |  | 0 | 1
516 | МУП 'РГРЭС' | ПС 10 кВ Дягилево | ПС 10 кВ Дягилево ф.31 | ТП-713 | 10 | КЛ-0,4 кВ КЛ6 от ТП-713 | 0.4 | 8 | 0 | 0 | 8 |  |  | 0 | 8
517 | МУП 'РГРЭС' | ПС 10 кВ Дягилево | ПС 10 кВ Дягилево ф.31 | ТП-736 | 10 | КЛ-0,4 кВ КЛ1 от ТП-736 | 0.4 | 1 | 0 | 0 | 1 |  |  | 1 | 0
518 | МУП 'РГРЭС' | ПС 10 кВ Дягилево | ПС 10 кВ Дягилево ф.31 | ТП-736 | 10 | КЛ-0,4 кВ КЛ2 от ТП-736 | 0.4 | 1 | 0 | 0 | 1 |  |  | 1 | 0
519 | МУП 'РГРЭС' | ПС 10 кВ Дягилево | ПС 10 кВ Дягилево ф.31, ПС 10 кВ Дягилево ф.42 | РП-48 | 10 | ВЛ-0,4 кВ от РП-48 | 0.4 | 51 | 0 | 0 | 51 |  |  | 0 | 51
520 | МУП 'РГРЭС' | ПС 10 кВ Дягилево | ПС 10 кВ Дягилево ф.31, ПС 10 кВ Дягилево ф.42 | РП-48 | 10 | КЛ-0,4 кВ КЛ1 от РП-48 | 0.4 | 1 | 0 | 1 | 0 |  |  | 1 | 0
521 | МУП 'РГРЭС' | ПС 10 кВ Дягилево | ПС 10 кВ Дягилево ф.31, ПС 10 кВ Дягилево ф.42 | РП-48 | 10 | КЛ-0,4 кВ КЛ2 от РП-48 | 0.4 | 1 | 0 | 1 | 0 |  |  | 1 | 0
522 | МУП 'РГРЭС' | ПС 10 кВ Дягилево | ПС 10 кВ Дягилево ф.31, ПС 10 кВ Дягилево ф.42 | РП-67 | 10 | КЛ-0,4 кВ КЛ1 от РП-67 | 0.4 | 1 | 0 | 1 | 0 |  |  | 1 | 0
523 | МУП 'РГРЭС' | ПС 10 кВ Дягилево | ПС 10 кВ Дягилево ф.31, ПС 10 кВ Дягилево ф.42 | РП-67 | 10 | КЛ-0,4 кВ КЛ10 от РП-67 | 0.4 | 1 | 0 | 1 | 0 |  |  | 1 | 0
524 | МУП 'РГРЭС' | ПС 10 кВ Дягилево | ПС 10 кВ Дягилево ф.31, ПС 10 кВ Дягилево ф.42 | РП-67 | 10 | КЛ-0,4 кВ КЛ11 от РП-67 | 0.4 | 1 | 0 | 1 | 0 |  |  | 1 | 0
525 | МУП 'РГРЭС' | ПС 10 кВ Дягилево | ПС 10 кВ Дягилево ф.31, ПС 10 кВ Дягилево ф.42 | РП-67 | 10 | КЛ-0,4 кВ КЛ12 от РП-67 | 0.4 | 1 | 0 | 1 | 0 |  |  | 1 | 0
526 | МУП 'РГРЭС' | ПС 10 кВ Дягилево | ПС 10 кВ Дягилево ф.31, ПС 10 кВ Дягилево ф.42 | РП-67 | 10 | КЛ-0,4 кВ КЛ13 от РП-67 | 0.4 | 1 | 0 | 1 | 0 |  |  | 1 | 0
527 | МУП 'РГРЭС' | ПС 10 кВ Дягилево | ПС 10 кВ Дягилево ф.31, ПС 10 кВ Дягилево ф.42 | РП-67 | 10 | КЛ-0,4 кВ КЛ14 от РП-67 | 0.4 | 1 | 0 | 1 | 0 |  |  | 1 | 0
528 | МУП 'РГРЭС' | ПС 10 кВ Дягилево | ПС 10 кВ Дягилево ф.31, ПС 10 кВ Дягилево ф.42 | РП-67 | 10 | КЛ-0,4 кВ КЛ15 от РП-67 | 0.4 | 1 | 0 | 1 | 0 |  |  | 1 | 0
529 | МУП 'РГРЭС' | ПС 10 кВ Дягилево | ПС 10 кВ Дягилево ф.31, ПС 10 кВ Дягилево ф.42 | РП-67 | 10 | КЛ-0,4 кВ КЛ16 от РП-67 | 0.4 | 1 | 0 | 1 | 0 |  |  | 1 | 0
530 | МУП 'РГРЭС' | ПС 10 кВ Дягилево | ПС 10 кВ Дягилево ф.31, ПС 10 кВ Дягилево ф.42 | РП-67 | 10 | КЛ-0,4 кВ КЛ17 от РП-67 | 0.4 | 1 | 0 | 1 | 0 |  |  | 0 | 1
531 | МУП 'РГРЭС' | ПС 10 кВ Дягилево | ПС 10 кВ Дягилево ф.31, ПС 10 кВ Дягилево ф.42 | РП-67 | 10 | КЛ-0,4 кВ КЛ18 от РП-67 | 0.4 | 1 | 0 | 1 | 0 |  |  | 0 | 1
532 | МУП 'РГРЭС' | ПС 10 кВ Дягилево | ПС 10 кВ Дягилево ф.31, ПС 10 кВ Дягилево ф.42 | РП-67 | 10 | КЛ-0,4 кВ КЛ19 от РП-67 | 0.4 | 1 | 0 | 1 | 0 |  |  | 0 | 1
533 | МУП 'РГРЭС' | ПС 10 кВ Дягилево | ПС 10 кВ Дягилево ф.31, ПС 10 кВ Дягилево ф.42 | РП-67 | 10 | КЛ-0,4 кВ КЛ2 от РП-67 | 0.4 | 1 | 0 | 1 | 0 |  |  | 1 | 0
534 | МУП 'РГРЭС' | ПС 10 кВ Дягилево | ПС 10 кВ Дягилево ф.31, ПС 10 кВ Дягилево ф.42 | РП-67 | 10 | КЛ-0,4 кВ КЛ20 от РП-67 | 0.4 | 1 | 0 | 0 | 1 |  |  | 0 | 1
535 | МУП 'РГРЭС' | ПС 10 кВ Дягилево | ПС 10 кВ Дягилево ф.31, ПС 10 кВ Дягилево ф.42 | РП-67 | 10 | КЛ-0,4 кВ КЛ21 от РП-67 | 0.4 | 8 | 0 | 0 | 8 |  |  | 0 | 8
536 | МУП 'РГРЭС' | ПС 10 кВ Дягилево | ПС 10 кВ Дягилево ф.31, ПС 10 кВ Дягилево ф.42 | РП-67 | 10 | КЛ-0,4 кВ КЛ22 от РП-67 | 0.4 | 1 | 0 | 1 | 0 |  |  | 0 | 1
537 | МУП 'РГРЭС' | ПС 10 кВ Дягилево | ПС 10 кВ Дягилево ф.31, ПС 10 кВ Дягилево ф.42 | РП-67 | 10 | КЛ-0,4 кВ КЛ23 от РП-67 | 0.4 | 1 | 0 | 1 | 0 |  |  | 0 | 1
538 | МУП 'РГРЭС' | ПС 10 кВ Дягилево | ПС 10 кВ Дягилево ф.31, ПС 10 кВ Дягилево ф.42 | РП-67 | 10 | КЛ-0,4 кВ КЛ24 от РП-67 | 0.4 | 1 | 0 | 1 | 0 |  |  | 0 | 1
539 | МУП 'РГРЭС' | ПС 10 кВ Дягилево | ПС 10 кВ Дягилево ф.31, ПС 10 кВ Дягилево ф.42 | РП-67 | 10 | КЛ-0,4 кВ КЛ25 от РП-67 | 0.4 | 1 | 0 | 1 | 0 |  |  | 0 | 1
540 | МУП 'РГРЭС' | ПС 10 кВ Дягилево | ПС 10 кВ Дягилево ф.31, ПС 10 кВ Дягилево ф.42 | РП-67 | 10 | КЛ-0,4 кВ КЛ26 от РП-67 | 0.4 | 1 | 0 | 1 | 0 |  |  | 0 | 1
541 | МУП 'РГРЭС' | ПС 10 кВ Дягилево | ПС 10 кВ Дягилево ф.31, ПС 10 кВ Дягилево ф.42 | РП-67 | 10 | КЛ-0,4 кВ КЛ27 от РП-67 | 0.4 | 1 | 0 | 0 | 1 |  |  | 0 | 1
542 | МУП 'РГРЭС' | ПС 10 кВ Дягилево | ПС 10 кВ Дягилево ф.31, ПС 10 кВ Дягилево ф.42 | РП-67 | 10 | КЛ-0,4 кВ КЛ28 от РП-67 | 0.4 | 4 | 0 | 4 | 0 |  |  | 4 | 0
543 | МУП 'РГРЭС' | ПС 10 кВ Дягилево | ПС 10 кВ Дягилево ф.31, ПС 10 кВ Дягилево ф.42 | РП-67 | 10 | КЛ-0,4 кВ КЛ29 от РП-67 | 0.4 | 4 | 0 | 4 | 0 |  |  | 4 | 0
544 | МУП 'РГРЭС' | ПС 10 кВ Дягилево | ПС 10 кВ Дягилево ф.31, ПС 10 кВ Дягилево ф.42 | РП-67 | 10 | КЛ-0,4 кВ КЛ3 от РП-67 | 0.4 | 1 | 0 | 1 | 0 |  |  | 1 | 0
545 | МУП 'РГРЭС' | ПС 10 кВ Дягилево | ПС 10 кВ Дягилево ф.31, ПС 10 кВ Дягилево ф.42 | РП-67 | 10 | КЛ-0,4 кВ КЛ30 от РП-67 | 0.4 | 1 | 0 | 1 | 0 |  |  | 1 | 0
546 | МУП 'РГРЭС' | ПС 10 кВ Дягилево | ПС 10 кВ Дягилево ф.31, ПС 10 кВ Дягилево ф.42 | РП-67 | 10 | КЛ-0,4 кВ КЛ31 от РП-67 | 0.4 | 1 | 0 | 1 | 0 |  |  | 1 | 0
547 | МУП 'РГРЭС' | ПС 10 кВ Дягилево | ПС 10 кВ Дягилево ф.31, ПС 10 кВ Дягилево ф.42 | РП-67 | 10 | КЛ-0,4 кВ КЛ32 от РП-67 | 0.4 | 1 | 0 | 1 | 0 |  |  | 1 | 0
548 | МУП 'РГРЭС' | ПС 10 кВ Дягилево | ПС 10 кВ Дягилево ф.31, ПС 10 кВ Дягилево ф.42 | РП-67 | 10 | КЛ-0,4 кВ КЛ33 от РП-67 | 0.4 | 1 | 0 | 1 | 0 |  |  | 1 | 0
549 | МУП 'РГРЭС' | ПС 10 кВ Дягилево | ПС 10 кВ Дягилево ф.31, ПС 10 кВ Дягилево ф.42 | РП-67 | 10 | КЛ-0,4 кВ КЛ34 от РП-67 | 0.4 | 1 | 0 | 1 | 0 |  |  | 1 | 0
550 | МУП 'РГРЭС' | ПС 10 кВ Дягилево | ПС 10 кВ Дягилево ф.31, ПС 10 кВ Дягилево ф.42 | РП-67 | 10 | КЛ-0,4 кВ КЛ4 от РП-67 | 0.4 | 1 | 0 | 1 | 0 |  |  | 1 | 0
551 | МУП 'РГРЭС' | ПС 10 кВ Дягилево | ПС 10 кВ Дягилево ф.31, ПС 10 кВ Дягилево ф.42 | РП-67 | 10 | КЛ-0,4 кВ КЛ5 от РП-67 | 0.4 | 1 | 0 | 1 | 0 |  |  | 1 | 0
552 | МУП 'РГРЭС' | ПС 10 кВ Дягилево | ПС 10 кВ Дягилево ф.31, ПС 10 кВ Дягилево ф.42 | РП-67 | 10 | КЛ-0,4 кВ КЛ6 от РП-67 | 0.4 | 1 | 0 | 1 | 0 |  |  | 1 | 0
553 | МУП 'РГРЭС' | ПС 10 кВ Дягилево | ПС 10 кВ Дягилево ф.31, ПС 10 кВ Дягилево ф.42 | РП-67 | 10 | КЛ-0,4 кВ КЛ7 от РП-67 | 0.4 | 1 | 0 | 1 | 0 |  |  | 1 | 0
554 | МУП 'РГРЭС' | ПС 10 кВ Дягилево | ПС 10 кВ Дягилево ф.31, ПС 10 кВ Дягилево ф.42 | РП-67 | 10 | КЛ-0,4 кВ КЛ8 от РП-67 | 0.4 | 1 | 0 | 1 | 0 |  |  | 0 | 1
555 | МУП 'РГРЭС' | ПС 10 кВ Дягилево | ПС 10 кВ Дягилево ф.31, ПС 10 кВ Дягилево ф.42 | РП-67 | 10 | КЛ-0,4 кВ КЛ9 от РП-67 | 0.4 | 1 | 0 | 1 | 0 |  |  | 0 | 1
556 | МУП 'РГРЭС' | ПС 10 кВ Дягилево | ПС 10 кВ Дягилево ф.31, ПС 10 кВ Дягилево ф.42 | ТП-1 П Ц | 10 | КЛ-0,4 кВ КЛ1 от ТП-ТП-1 П Ц | 0.4 | 1 | 1 | 0 | 0 |  |  | 1 | 0
557 | МУП 'РГРЭС' | ПС 10 кВ Дягилево | ПС 10 кВ Дягилево ф.31, ПС 10 кВ Дягилево ф.42 | ТП-1 П Ц | 10 | КЛ-0,4 кВ КЛ2 от ТП-ТП-1 П Ц | 0.4 | 1 | 1 | 0 | 0 |  |  | 1 | 0
558 | МУП 'РГРЭС' | ПС 10 кВ Дягилево | ПС 10 кВ Дягилево ф.31, ПС 10 кВ Дягилево ф.42 | ТП-1 П Ц | 10 | КЛ-0,4 кВ КЛ3 от ТП-ТП-1 П Ц | 0.4 | 1 | 1 | 0 | 0 |  |  | 1 | 0
559 | МУП 'РГРЭС' | ПС 10 кВ Дягилево | ПС 10 кВ Дягилево ф.31, ПС 10 кВ Дягилево ф.42 | ТП-1 П Ц | 10 | КЛ-0,4 кВ КЛ4 от ТП-ТП-1 П Ц | 0.4 | 1 | 0 | 0 | 1 |  |  | 1 | 0
560 | МУП 'РГРЭС' | ПС 10 кВ Дягилево | ПС 10 кВ Дягилево ф.31, ПС 10 кВ Дягилево ф.42 | ТП-1 П Ц | 10 | КЛ-0,4 кВ КЛ5 от ТП-ТП-1 П Ц | 0.4 | 1 | 0 | 0 | 1 |  |  | 1 | 0
561 | МУП 'РГРЭС' | ПС 10 кВ Дягилево | ПС 10 кВ Дягилево ф.31, ПС 10 кВ Дягилево ф.42 | ТП-1 П Ц | 10 | КЛ-0,4 кВ КЛ6 от ТП-ТП-1 П Ц | 0.4 | 1 | 0 | 0 | 1 |  |  | 1 | 0
562 | МУП 'РГРЭС' | ПС 10 кВ Дягилево | ПС 10 кВ Дягилево ф.31, ПС 10 кВ Дягилево ф.42 | ТП-1 П Ц | 10 | КЛ-0,4 кВ КЛ7 от ТП-ТП-1 П Ц | 0.4 | 1 | 0 | 0 | 1 |  |  | 1 | 0
563 | МУП 'РГРЭС' | ПС 10 кВ Дягилево | ПС 10 кВ Дягилево ф.31, ПС 10 кВ Дягилево ф.42 | ТП-1 П Ц | 10 | КЛ-0,4 кВ КЛ8 от ТП-ТП-1 П Ц | 0.4 | 1 | 0 | 0 | 1 |  |  | 1 | 0
564 | МУП 'РГРЭС' | ПС 10 кВ Дягилево | ПС 10 кВ Дягилево ф.31, ПС 10 кВ Дягилево ф.42 | ТП-1 П Ц | 10 | КЛ-0,4 кВ КЛ9 от ТП-ТП-1 П Ц | 0.4 | 1 | 0 | 0 | 1 |  |  | 1 | 0
565 | МУП 'РГРЭС' | ПС 10 кВ Дягилево | ПС 10 кВ Дягилево ф.31, ПС 10 кВ Дягилево ф.42 | ТП-3039 | 10 | КЛ-0,4 кВ КЛ1 от ТП-3039 | 0.4 | 4 | 0 | 4 | 0 |  |  | 4 | 0
566 | МУП 'РГРЭС' | ПС 10 кВ Дягилево | ПС 10 кВ Дягилево ф.31, ПС 10 кВ Дягилево ф.42 | ТП-3039 | 10 | КЛ-0,4 кВ КЛ10 от ТП-3039 | 0.4 | 2 | 0 | 0 | 2 |  |  | 2 | 0
567 | МУП 'РГРЭС' | ПС 10 кВ Дягилево | ПС 10 кВ Дягилево ф.31, ПС 10 кВ Дягилево ф.42 | ТП-3039 | 10 | КЛ-0,4 кВ КЛ2 от ТП-3039 | 0.4 | 2 | 0 | 2 | 0 |  |  | 2 | 0
568 | МУП 'РГРЭС' | ПС 10 кВ Дягилево | ПС 10 кВ Дягилево ф.31, ПС 10 кВ Дягилево ф.42 | ТП-3039 | 10 | КЛ-0,4 кВ КЛ3 от ТП-3039 | 0.4 | 2 | 0 | 2 | 0 |  |  | 2 | 0
569 | МУП 'РГРЭС' | ПС 10 кВ Дягилево | ПС 10 кВ Дягилево ф.31, ПС 10 кВ Дягилево ф.42 | ТП-3039 | 10 | КЛ-0,4 кВ КЛ4 от ТП-3039 | 0.4 | 6 | 0 | 6 | 0 |  |  | 6 | 0
570 | МУП 'РГРЭС' | ПС 10 кВ Дягилево | ПС 10 кВ Дягилево ф.31, ПС 10 кВ Дягилево ф.42 | ТП-3039 | 10 | КЛ-0,4 кВ КЛ5 от ТП-3039 | 0.4 | 2 | 0 | 0 | 2 |  |  | 0 | 2
571 | МУП 'РГРЭС' | ПС 10 кВ Дягилево | ПС 10 кВ Дягилево ф.31, ПС 10 кВ Дягилево ф.42 | ТП-3039 | 10 | КЛ-0,4 кВ КЛ6 от ТП-3039 | 0.4 | 2 | 0 | 0 | 2 |  |  | 0 | 2
572 | МУП 'РГРЭС' | ПС 10 кВ Дягилево | ПС 10 кВ Дягилево ф.31, ПС 10 кВ Дягилево ф.42 | ТП-3039 | 10 | КЛ-0,4 кВ КЛ7 от ТП-3039 | 0.4 | 2 | 0 | 0 | 2 |  |  | 1 | 1
573 | МУП 'РГРЭС' | ПС 10 кВ Дягилево | ПС 10 кВ Дягилево ф.31, ПС 10 кВ Дягилево ф.42 | ТП-3039 | 10 | КЛ-0,4 кВ КЛ8 от ТП-3039 | 0.4 | 2 | 0 | 0 | 2 |  |  | 0 | 2
574 | МУП 'РГРЭС' | ПС 10 кВ Дягилево | ПС 10 кВ Дягилево ф.31, ПС 10 кВ Дягилево ф.42 | ТП-3039 | 10 | КЛ-0,4 кВ КЛ9 от ТП-3039 | 0.4 | 2 | 0 | 0 | 2 |  |  | 0 | 2
575 | МУП 'РГРЭС' | ПС 10 кВ Дягилево | ПС 10 кВ Дягилево ф.35, ПС 10 кВ Дягилево ф.45 | РП-69 | 10 | КЛ-0,4 кВ КЛ1 от РП-69 | 0.4 | 1 | 0 | 1 | 0 |  |  | 1 | 0
576 | МУП 'РГРЭС' | ПС 10 кВ Дягилево | ПС 10 кВ Дягилево ф.35, ПС 10 кВ Дягилево ф.45 | РП-69 | 10 | КЛ-0,4 кВ КЛ2 от РП-69 | 0.4 | 1 | 0 | 1 | 0 |  |  | 1 | 0
577 | МУП 'РГРЭС' | ПС 10 кВ Дягилево | ПС 10 кВ Дягилево ф.35, ПС 10 кВ Дягилево ф.45 | РП-69 | 10 | КЛ-0,4 кВ КЛ3 от РП-69 | 0.4 | 1 | 0 | 1 | 0 |  |  | 1 | 0
578 | МУП 'РГРЭС' | ПС 10 кВ Дягилево | ПС 10 кВ Дягилево ф.35, ПС 10 кВ Дягилево ф.45 | РП-69 | 10 | КЛ-0,4 кВ КЛ4 от РП-69 | 0.4 | 1 | 0 | 1 | 0 |  |  | 1 | 0
579 | МУП 'РГРЭС' | ПС 10 кВ Дягилево | ПС 10 кВ Дягилево ф.35, ПС 10 кВ Дягилево ф.45 | РП-69 | 10 | КЛ-0,4 кВ КЛ5 от РП-69 | 0.4 | 1 | 0 | 1 | 0 |  |  | 1 | 0
580 | МУП 'РГРЭС' | ПС 10 кВ Дягилево | ПС 10 кВ Дягилево ф.42 | ТП-711 | 10 | ВЛ-0,4 кВ от ТП-711 | 0.4 | 16 | 0 | 0 | 16 |  |  | 0 | 16
581 | МУП 'РГРЭС' | ПС 10 кВ Дягилево | ПС 10 кВ Дягилево ф.42 | ТП-711 | 10 | КЛ-0,4 кВ КЛ1 от ТП-711 | 0.4 | 1 | 0 | 1 | 0 |  |  | 1 | 0
582 | МУП 'РГРЭС' | ПС 10 кВ Дягилево | ПС 10 кВ Дягилево ф.42 | ТП-711 | 10 | КЛ-0,4 кВ КЛ10 от ТП-711 | 0.4 | 4 | 0 | 0 | 4 |  |  | 0 | 4
583 | МУП 'РГРЭС' | ПС 10 кВ Дягилево | ПС 10 кВ Дягилево ф.42 | ТП-711 | 10 | КЛ-0,4 кВ КЛ11 от ТП-711 | 0.4 | 4 | 0 | 0 | 4 |  |  | 0 | 4
584 | МУП 'РГРЭС' | ПС 10 кВ Дягилево | ПС 10 кВ Дягилево ф.42 | ТП-711 | 10 | КЛ-0,4 кВ КЛ12 от ТП-711 | 0.4 | 1 | 0 | 1 | 0 |  |  | 0 | 1
585 | МУП 'РГРЭС' | ПС 10 кВ Дягилево | ПС 10 кВ Дягилево ф.42 | ТП-711 | 10 | КЛ-0,4 кВ КЛ2 от ТП-711 | 0.4 | 1 | 0 | 1 | 0 |  |  | 1 | 0
586 | МУП 'РГРЭС' | ПС 10 кВ Дягилево | ПС 10 кВ Дягилево ф.42 | ТП-711 | 10 | КЛ-0,4 кВ КЛ3 от ТП-711 | 0.4 | 3 | 0 | 3 | 0 |  |  | 3 | 0
587 | МУП 'РГРЭС' | ПС 10 кВ Дягилево | ПС 10 кВ Дягилево ф.42 | ТП-711 | 10 | КЛ-0,4 кВ КЛ4 от ТП-711 | 0.4 | 3 | 0 | 3 | 0 |  |  | 3 | 0
588 | МУП 'РГРЭС' | ПС 10 кВ Дягилево | ПС 10 кВ Дягилево ф.42 | ТП-711 | 10 | КЛ-0,4 кВ КЛ5 от ТП-711 | 0.4 | 3 | 0 | 3 | 0 |  |  | 3 | 0
589 | МУП 'РГРЭС' | ПС 10 кВ Дягилево | ПС 10 кВ Дягилево ф.42 | ТП-711 | 10 | КЛ-0,4 кВ КЛ6 от ТП-711 | 0.4 | 1 | 0 | 0 | 1 |  |  | 1 | 0
590 | МУП 'РГРЭС' | ПС 10 кВ Дягилево | ПС 10 кВ Дягилево ф.42 | ТП-711 | 10 | КЛ-0,4 кВ КЛ7 от ТП-711 | 0.4 | 1 | 0 | 1 | 0 |  |  | 1 | 0
591 | МУП 'РГРЭС' | ПС 10 кВ Дягилево | ПС 10 кВ Дягилево ф.42 | ТП-711 | 10 | КЛ-0,4 кВ КЛ8 от ТП-711 | 0.4 | 1 | 0 | 0 | 1 |  |  | 1 | 0
592 | МУП 'РГРЭС' | ПС 10 кВ Дягилево | ПС 10 кВ Дягилево ф.42 | ТП-711 | 10 | КЛ-0,4 кВ КЛ9 от ТП-711 | 0.4 | 1 | 0 | 0 | 1 |  |  | 1 | 0
593 | МУП 'РГРЭС' | ПС 10 кВ Дягилево | ПС 10 кВ Дягилево ф.42 | ТП-712 | 10 | КЛ-0,4 кВ КЛ1 от ТП-712 | 0.4 | 1 | 0 | 1 | 0 |  |  | 1 | 0
594 | МУП 'РГРЭС' | ПС 10 кВ Дягилево | ПС 10 кВ Дягилево ф.42 | ТП-712 | 10 | КЛ-0,4 кВ КЛ10 от ТП-712 | 0.4 | 1 | 0 | 0 | 1 |  |  | 0 | 1
595 | МУП 'РГРЭС' | ПС 10 кВ Дягилево | ПС 10 кВ Дягилево ф.42 | ТП-712 | 10 | КЛ-0,4 кВ КЛ11 от ТП-712 | 0.4 | 1 | 0 | 0 | 1 |  |  | 0 | 1
596 | МУП 'РГРЭС' | ПС 10 кВ Дягилево | ПС 10 кВ Дягилево ф.42 | ТП-712 | 10 | КЛ-0,4 кВ КЛ12 от ТП-712 | 0.4 | 8 | 0 | 0 | 8 |  |  | 0 | 8
597 | МУП 'РГРЭС' | ПС 10 кВ Дягилево | ПС 10 кВ Дягилево ф.42 | ТП-712 | 10 | КЛ-0,4 кВ КЛ13 от ТП-712 | 0.4 | 1 | 0 | 1 | 0 |  |  | 1 | 0
598 | МУП 'РГРЭС' | ПС 10 кВ Дягилево | ПС 10 кВ Дягилево ф.42 | ТП-712 | 10 | КЛ-0,4 кВ КЛ2 от ТП-712 | 0.4 | 1 | 0 | 1 | 0 |  |  | 1 | 0
599 | МУП 'РГРЭС' | ПС 10 кВ Дягилево | ПС 10 кВ Дягилево ф.42 | ТП-712 | 10 | КЛ-0,4 кВ КЛ3 от ТП-712 | 0.4 | 1 | 0 | 1 | 0 |  |  | 1 | 0
600 | МУП 'РГРЭС' | ПС 10 кВ Дягилево | ПС 10 кВ Дягилево ф.42 | ТП-712 | 10 | КЛ-0,4 кВ КЛ4 от ТП-712 | 0.4 | 1 | 0 | 1 | 0 |  |  | 1 | 0
601 | МУП 'РГРЭС' | ПС 10 кВ Дягилево | ПС 10 кВ Дягилево ф.42 | ТП-712 | 10 | КЛ-0,4 кВ КЛ5 от ТП-712 | 0.4 | 1 | 0 | 1 | 0 |  |  | 0 | 1
602 | МУП 'РГРЭС' | ПС 10 кВ Дягилево | ПС 10 кВ Дягилево ф.42 | ТП-712 | 10 | КЛ-0,4 кВ КЛ6 от ТП-712 | 0.4 | 1 | 0 | 1 | 0 |  |  | 0 | 1
603 | МУП 'РГРЭС' | ПС 10 кВ Дягилево | ПС 10 кВ Дягилево ф.42 | ТП-712 | 10 | КЛ-0,4 кВ КЛ7 от ТП-712 | 0.4 | 1 | 0 | 1 | 0 |  |  | 1 | 0
604 | МУП 'РГРЭС' | ПС 10 кВ Дягилево | ПС 10 кВ Дягилево ф.42 | ТП-712 | 10 | КЛ-0,4 кВ КЛ8 от ТП-712 | 0.4 | 1 | 0 | 1 | 0 |  |  | 1 | 0
605 | МУП 'РГРЭС' | ПС 10 кВ Дягилево | ПС 10 кВ Дягилево ф.42 | ТП-712 | 10 | КЛ-0,4 кВ КЛ9 от ТП-712 | 0.4 | 1 | 0 | 1 | 0 |  |  | 0 | 1
606 | МУП 'РГРЭС' | ПС 10 кВ Дягилево | ПС 10 кВ Дягилево ф.42, ПС 10 кВ Дягилево ф.31 | РП-62 | 10 | КЛ-0,4 кВ КЛ1 от РП-62 | 0.4 | 1 | 1 | 0 | 0 |  |  | 1 | 0
607 | МУП 'РГРЭС' | ПС 10 кВ Дягилево | ПС 10 кВ Дягилево ф.42, ПС 10 кВ Дягилево ф.31 | РП-62 | 10 | КЛ-0,4 кВ КЛ2 от РП-62 | 0.4 | 1 | 1 | 0 | 0 |  |  | 1 | 0
608 | МУП 'РГРЭС' | ПС 10 кВ Дягилево | ПС 10 кВ Дягилево ф.42, ПС 10 кВ Дягилево ф.31 | РП-62 | 10 | КЛ-0,4 кВ КЛ3 от РП-62 | 0.4 | 1 | 1 | 0 | 0 |  |  | 1 | 0
609 | МУП 'РГРЭС' | ПС 10 кВ Дягилево | ПС 10 кВ Дягилево ф.42, ПС 10 кВ Дягилево ф.31 | РП-62 | 10 | КЛ-0,4 кВ КЛ4 от РП-62 | 0.4 | 1 | 0 | 0 | 1 |  |  | 1 | 0
610 | МУП 'РГРЭС' | ПС 10 кВ Дягилево | ПС 10 кВ Дягилево ф.42, ПС 10 кВ Дягилево ф.31 | РП-62 | 10 | КЛ-0,4 кВ КЛ5 от РП-62 | 0.4 | 1 | 0 | 0 | 1 |  |  | 1 | 0
611 | МУП 'РГРЭС' | ПС 10 кВ Дягилево | ПС 10 кВ Дягилево ф.42, ПС 10 кВ Дягилево ф.31 | РП-62 | 10 | КЛ-0,4 кВ КЛ6 от РП-62 | 0.4 | 1 | 0 | 0 | 1 |  |  | 1 | 0
612 | МУП 'РГРЭС' | ПС 10 кВ Дягилево | ПС 10 кВ Дягилево ф.42, ПС 10 кВ Дягилево ф.31 | РП-62 | 10 | КЛ-0,4 кВ КЛ7 от РП-62 | 0.4 | 1 | 0 | 0 | 1 |  |  | 1 | 0
613 | МУП 'РГРЭС' | ПС 10 кВ Дягилево | ПС 10 кВ Дягилево ф.42, ПС 10 кВ Дягилево ф.31 | РП-62 | 10 | КЛ-0,4 кВ КЛ8 от РП-62 | 0.4 | 1 | 0 | 0 | 1 |  |  | 1 | 0
614 | МУП 'РГРЭС' | ПС 10 кВ Дягилево | ПС 10 кВ Дягилево ф.42, ПС 10 кВ Дягилево ф.31 | РП-62 | 10 | КЛ-0,4 кВ КЛ9 от РП-62 | 0.4 | 1 | 0 | 0 | 1 |  |  | 1 | 0
615 | МУП 'РГРЭС' | ПС 10 кВ Дягилево | ПС 10 кВ Дягилево ф.42, ПС 10 кВ Дягилево ф.31 | ТП-2 П Ц | 10 | КЛ-0,4 кВ КЛ1 от ТП-2 П Ц | 0.4 | 1 | 1 | 0 | 0 |  |  | 1 | 0
616 | МУП 'РГРЭС' | ПС 10 кВ Дягилево | ПС 10 кВ Дягилево ф.42, ПС 10 кВ Дягилево ф.31 | ТП-2 П Ц | 10 | КЛ-0,4 кВ КЛ2 от ТП-2 П Ц | 0.4 | 1 | 1 | 0 | 0 |  |  | 1 | 0
617 | МУП 'РГРЭС' | ПС 10 кВ Дягилево | ПС 10 кВ Дягилево ф.42, ПС 10 кВ Дягилево ф.31 | ТП-2 П Ц | 10 | КЛ-0,4 кВ КЛ3 от ТП-2 П Ц | 0.4 | 1 | 1 | 0 | 0 |  |  | 1 | 0
618 | МУП 'РГРЭС' | ПС 10 кВ Дягилево | ПС 10 кВ Дягилево ф.42, ПС 10 кВ Дягилево ф.31 | ТП-2 П Ц | 10 | КЛ-0,4 кВ КЛ4 от ТП-2 П Ц | 0.4 | 1 | 0 | 0 | 1 |  |  | 1 | 0
619 | МУП 'РГРЭС' | ПС 10 кВ Дягилево | ПС 10 кВ Дягилево ф.42, ПС 10 кВ Дягилево ф.31 | ТП-2 П Ц | 10 | КЛ-0,4 кВ КЛ5 от ТП-2 П Ц | 0.4 | 1 | 0 | 0 | 1 |  |  | 1 | 0
620 | МУП 'РГРЭС' | ПС 10 кВ Дягилево | ПС 10 кВ Дягилево ф.42, ПС 10 кВ Дягилево ф.31 | ТП-2 П Ц | 10 | КЛ-0,4 кВ КЛ6 от ТП-2 П Ц | 0.4 | 1 | 0 | 0 | 1 |  |  | 1 | 0
621 | МУП 'РГРЭС' | ПС 10 кВ Дягилево | ПС 10 кВ Дягилево ф.42, ПС 10 кВ Дягилево ф.31 | ТП-2 П Ц | 10 | КЛ-0,4 кВ КЛ7 от ТП-2 П Ц | 0.4 | 1 | 0 | 0 | 1 |  |  | 1 | 0
622 | МУП 'РГРЭС' | ПС 10 кВ Дягилево | ПС 10 кВ Дягилево ф.42, ПС 10 кВ Дягилево ф.31 | ТП-2 П Ц | 10 | КЛ-0,4 кВ КЛ8 от ТП-2 П Ц | 0.4 | 1 | 0 | 0 | 1 |  |  | 1 | 0
623 | МУП 'РГРЭС' | ПС 10 кВ Дягилево | ПС 10 кВ Дягилево ф.42, ПС 10 кВ Дягилево ф.31 | ТП-2 П Ц | 10 | КЛ-0,4 кВ КЛ9 от ТП-2 П Ц | 0.4 | 1 | 0 | 0 | 1 |  |  | 1 | 0
624 | МУП 'РГРЭС' | ПС 10 кВ Дягилево | ПС 10 кВ Дягилево ф.42, ПС 10 кВ Дягилево ф.31 | ТП-735 | 10 | КЛ-0,4 кВ КЛ1 от ТП-735 | 0.4 | 1 | 0 | 1 | 0 |  |  | 1 | 0
625 | МУП 'РГРЭС' | ПС 10 кВ Дягилево | ПС 10 кВ Дягилево ф.42, ПС 10 кВ Дягилево ф.31 | ТП-735 | 10 | КЛ-0,4 кВ КЛ10 от ТП-735 | 0.4 | 1 | 0 | 1 | 0 |  |  | 0 | 1
626 | МУП 'РГРЭС' | ПС 10 кВ Дягилево | ПС 10 кВ Дягилево ф.42, ПС 10 кВ Дягилево ф.31 | ТП-735 | 10 | КЛ-0,4 кВ КЛ11 от ТП-735 | 0.4 | 2 | 0 | 0 | 2 |  |  | 0 | 2
627 | МУП 'РГРЭС' | ПС 10 кВ Дягилево | ПС 10 кВ Дягилево ф.42, ПС 10 кВ Дягилево ф.31 | ТП-735 | 10 | КЛ-0,4 кВ КЛ12 от ТП-735 | 0.4 | 2 | 0 | 0 | 2 |  |  | 0 | 2
628 | МУП 'РГРЭС' | ПС 10 кВ Дягилево | ПС 10 кВ Дягилево ф.42, ПС 10 кВ Дягилево ф.31 | ТП-735 | 10 | КЛ-0,4 кВ КЛ2 от ТП-735 | 0.4 | 4 | 0 | 4 | 0 |  |  | 4 | 0
629 | МУП 'РГРЭС' | ПС 10 кВ Дягилево | ПС 10 кВ Дягилево ф.42, ПС 10 кВ Дягилево ф.31 | ТП-735 | 10 | КЛ-0,4 кВ КЛ3 от ТП-735 | 0.4 | 4 | 0 | 4 | 0 |  |  | 4 | 0
630 | МУП 'РГРЭС' | ПС 10 кВ Дягилево | ПС 10 кВ Дягилево ф.42, ПС 10 кВ Дягилево ф.31 | ТП-735 | 10 | КЛ-0,4 кВ КЛ4 от ТП-735 | 0.4 | 4 | 0 | 4 | 0 |  |  | 4 | 0
631 | МУП 'РГРЭС' | ПС 10 кВ Дягилево | ПС 10 кВ Дягилево ф.42, ПС 10 кВ Дягилево ф.31 | ТП-735 | 10 | КЛ-0,4 кВ КЛ5 от ТП-735 | 0.4 | 1 | 0 | 1 | 0 |  |  | 1 | 0
632 | МУП 'РГРЭС' | ПС 10 кВ Дягилево | ПС 10 кВ Дягилево ф.42, ПС 10 кВ Дягилево ф.31 | ТП-735 | 10 | КЛ-0,4 кВ КЛ6 от ТП-735 | 0.4 | 1 | 0 | 1 | 0 |  |  | 1 | 0
633 | МУП 'РГРЭС' | ПС 10 кВ Дягилево | ПС 10 кВ Дягилево ф.42, ПС 10 кВ Дягилево ф.31 | ТП-735 | 10 | КЛ-0,4 кВ КЛ7 от ТП-735 | 0.4 | 1 | 0 | 1 | 0 |  |  | 1 | 0
634 | МУП 'РГРЭС' | ПС 10 кВ Дягилево | ПС 10 кВ Дягилево ф.42, ПС 10 кВ Дягилево ф.31 | ТП-735 | 10 | КЛ-0,4 кВ КЛ8 от ТП-735 | 0.4 | 1 | 0 | 1 | 0 |  |  | 1 | 0
635 | МУП 'РГРЭС' | ПС 10 кВ Дягилево | ПС 10 кВ Дягилево ф.42, ПС 10 кВ Дягилево ф.31 | ТП-735 | 10 | КЛ-0,4 кВ КЛ9 от ТП-735 | 0.4 | 1 | 0 | 1 | 0 |  |  | 1 | 0
636 | МУП 'РГРЭС' | ПС 10 кВ Дягилево | ПС 10 кВ Дягилево ф.43 | ТП-3007 | 10 | ВЛ-0,4 кВ от ТП-3007 | 0.4 | 8 | 0 | 0 | 8 |  |  | 0 | 8
637 | МУП 'РГРЭС' | ПС 10 кВ Дягилево | ПС 10 кВ Дягилево ф.43 | ТП-3007 | 10 | КЛ-0,4 кВ КЛ1 от ТП-3007 | 0.4 | 1 | 0 | 0 | 1 |  |  | 1 | 0
638 | МУП 'РГРЭС' | ПС 10 кВ Дягилево | ПС 10 кВ Дягилево ф.43 | ТП-3008 | 10 | ВЛ-0,4 кВ от ТП-3008 | 0.4 | 8 | 0 | 0 | 8 |  |  | 0 | 8
639 | МУП 'РГРЭС' | ПС 10 кВ Дягилево | ПС 10 кВ Дягилево ф.43 | ТП-3008 | 10 | КЛ-0,4 кВ КЛ1 от ТП-3008 | 0.4 | 1 | 0 | 0 | 1 |  |  | 0 | 1
640 | МУП 'РГРЭС' | ПС 10 кВ Дягилево | ПС 10 кВ Дягилево ф.43 | ТП-3008 | 10 | КЛ-0,4 кВ КЛ2 от ТП-3008 | 0.4 | 1 | 0 | 0 | 1 |  |  | 1 | 0
641 | МУП 'РГРЭС' | ПС 10 кВ Дягилево | ПС 10 кВ Дягилево ф.43 | ТП-3008 | 10 | КЛ-0,4 кВ КЛ3 от ТП-3008 | 0.4 | 8 | 0 | 0 | 8 |  |  | 0 | 8
642 | МУП 'РГРЭС' | ПС 10 кВ Дягилево | ПС 10 кВ Дягилево ф.43 | ТП-3008 | 10 | КЛ-0,4 кВ КЛ4 от ТП-3008 | 0.4 | 1 | 0 | 0 | 1 |  |  | 0 | 1
643 | МУП 'РГРЭС' | ПС 10 кВ Дягилево | ПС 10 кВ Дягилево ф.43 | ТП-3038 | 10 | КЛ-0,4 кВ КЛ1 от ТП-3038 | 0.4 | 1 | 0 | 0 | 1 |  |  | 1 | 0
644 | МУП 'РГРЭС' | ПС 10 кВ Дягилево | ПС 10 кВ Дягилево ф.43 | ТП-3038 | 10 | КЛ-0,4 кВ КЛ10 от ТП-3038 | 0.4 | 1 | 0 | 1 | 0 |  |  | 0 | 1
645 | МУП 'РГРЭС' | ПС 10 кВ Дягилево | ПС 10 кВ Дягилево ф.43 | ТП-3038 | 10 | КЛ-0,4 кВ КЛ11 от ТП-3038 | 0.4 | 1 | 0 | 1 | 0 |  |  | 0 | 1
646 | МУП 'РГРЭС' | ПС 10 кВ Дягилево | ПС 10 кВ Дягилево ф.43 | ТП-3038 | 10 | КЛ-0,4 кВ КЛ12 от ТП-3038 | 0.4 | 1 | 0 | 1 | 0 |  |  | 0 | 1
647 | МУП 'РГРЭС' | ПС 10 кВ Дягилево | ПС 10 кВ Дягилево ф.43 | ТП-3038 | 10 | КЛ-0,4 кВ КЛ13 от ТП-3038 | 0.4 | 1 | 0 | 1 | 0 |  |  | 0 | 1
648 | МУП 'РГРЭС' | ПС 10 кВ Дягилево | ПС 10 кВ Дягилево ф.43 | ТП-3038 | 10 | КЛ-0,4 кВ КЛ2 от ТП-3038 | 0.4 | 1 | 0 | 0 | 1 |  |  | 1 | 0
649 | МУП 'РГРЭС' | ПС 10 кВ Дягилево | ПС 10 кВ Дягилево ф.43 | ТП-3038 | 10 | КЛ-0,4 кВ КЛ3 от ТП-3038 | 0.4 | 3 | 0 | 0 | 3 |  |  | 3 | 0
650 | МУП 'РГРЭС' | ПС 10 кВ Дягилево | ПС 10 кВ Дягилево ф.43 | ТП-3038 | 10 | КЛ-0,4 кВ КЛ4 от ТП-3038 | 0.4 | 3 | 0 | 3 | 0 |  |  | 3 | 0
651 | МУП 'РГРЭС' | ПС 10 кВ Дягилево | ПС 10 кВ Дягилево ф.43 | ТП-3038 | 10 | КЛ-0,4 кВ КЛ5 от ТП-3038 | 0.4 | 1 | 0 | 1 | 0 |  |  | 1 | 0
652 | МУП 'РГРЭС' | ПС 10 кВ Дягилево | ПС 10 кВ Дягилево ф.43 | ТП-3038 | 10 | КЛ-0,4 кВ КЛ6 от ТП-3038 | 0.4 | 1 | 0 | 1 | 0 |  |  | 1 | 0
653 | МУП 'РГРЭС' | ПС 10 кВ Дягилево | ПС 10 кВ Дягилево ф.43 | ТП-3038 | 10 | КЛ-0,4 кВ КЛ7 от ТП-3038 | 0.4 | 1 | 0 | 0 | 1 |  |  | 1 | 0
654 | МУП 'РГРЭС' | ПС 10 кВ Дягилево | ПС 10 кВ Дягилево ф.43 | ТП-3038 | 10 | КЛ-0,4 кВ КЛ8 от ТП-3038 | 0.4 | 1 | 0 | 1 | 0 |  |  | 1 | 0
655 | МУП 'РГРЭС' | ПС 10 кВ Дягилево | ПС 10 кВ Дягилево ф.43 | ТП-3038 | 10 | КЛ-0,4 кВ КЛ9 от ТП-3038 | 0.4 | 1 | 0 | 0 | 1 |  |  | 1 | 0
656 | МУП 'РГРЭС' | ПС 10 кВ Дягилево | ПС 10 кВ Дягилево ф.43 | ТП-379 | 10 | ВЛ-0,4 кВ от ТП-379 | 0.4 | 3 | 0 | 0 | 3 |  |  | 0 | 3
657 | МУП 'РГРЭС' | ПС 10 кВ Дягилево | ПС 10 кВ Дягилево ф.43 | ТП-379 | 10 | КЛ-0,4 кВ КЛ1 от ТП-379 | 0.4 | 1 | 0 | 0 | 1 |  |  | 1 | 0
658 | МУП 'РГРЭС' | ПС 10 кВ Дягилево | ПС 10 кВ Дягилево ф.43 | ТП-379 | 10 | КЛ-0,4 кВ КЛ2 от ТП-379 | 0.4 | 4 | 0 | 0 | 4 |  |  | 0 | 4
659 | МУП 'РГРЭС' | ПС 10 кВ Дягилево | ПС 10 кВ Дягилево ф.43 | ТП-379 | 10 | КЛ-0,4 кВ КЛ3 от ТП-379 | 0.4 | 1 | 0 | 1 | 0 |  |  | 1 | 0
660 | МУП 'РГРЭС' | ПС 10 кВ Дягилево | ПС 10 кВ Дягилево ф.43 | ТП-379 | 10 | КЛ-0,4 кВ КЛ4 от ТП-379 | 0.4 | 1 | 0 | 1 | 0 |  |  | 1 | 0
661 | МУП 'РГРЭС' | ПС 10 кВ Дягилево | ПС 10 кВ Дягилево ф.43 | ТП-379 | 10 | КЛ-0,4 кВ КЛ5 от ТП-379 | 0.4 | 1 | 0 | 1 | 0 |  |  | 0 | 1
662 | МУП 'РГРЭС' | ПС 10 кВ Дягилево | ПС 10 кВ Дягилево ф.43 | ТП-379 | 10 | КЛ-0,4 кВ КЛ6 от ТП-379 | 0.4 | 4 | 0 | 0 | 4 |  |  | 0 | 4
663 | МУП 'РГРЭС' | ПС 10 кВ Дягилево | ПС 10 кВ Дягилево ф.43 | ТП-379 | 10 | КЛ-0,4 кВ КЛ7 от ТП-379 | 0.4 | 1 | 0 | 1 | 0 |  |  | 0 | 1
664 | МУП 'РГРЭС' | ПС 10 кВ Дягилево | ПС 10 кВ Дягилево ф.43 | ТП-380 | 10 | КЛ-0,4 кВ КЛ1 от ТП-380 | 0.4 | 2 | 0 | 0 | 2 |  |  | 0 | 2
665 | МУП 'РГРЭС' | ПС 10 кВ Дягилево | ПС 10 кВ Дягилево ф.43 | ТП-380 | 10 | КЛ-0,4 кВ КЛ2 от ТП-380 | 0.4 | 1 | 0 | 0 | 1 |  |  | 1 | 0
666 | МУП 'РГРЭС' | ПС 10 кВ Дягилево | ПС 10 кВ Дягилево ф.43 | ТП-380 | 10 | КЛ-0,4 кВ КЛ3 от ТП-380 | 0.4 | 1 | 0 | 1 | 0 |  |  | 0 | 1
667 | МУП 'РГРЭС' | ПС 10 кВ Дягилево | ПС 10 кВ Дягилево ф.43 | ТП-380 | 10 | КЛ-0,4 кВ КЛ4 от ТП-380 | 0.4 | 2 | 0 | 0 | 2 |  |  | 0 | 2
668 | МУП 'РГРЭС' | ПС 10 кВ Дягилево | ПС 10 кВ Дягилево ф.43 | ТП-380 | 10 | КЛ-0,4 кВ КЛ5 от ТП-380 | 0.4 | 1 | 0 | 1 | 0 |  |  | 0 | 1
669 | МУП 'РГРЭС' | ПС 10 кВ Дягилево | ПС 10 кВ Дягилево ф.43 | ТП-381 | 10 | ВЛ-0,4 кВ от ТП-381 | 0.4 | 17 | 0 | 0 | 17 |  |  | 0 | 17
670 | МУП 'РГРЭС' | ПС 10 кВ Дягилево | ПС 10 кВ Дягилево ф.43 | ТП-381 | 10 | КЛ-0,4 кВ КЛ1 от ТП-381 | 0.4 | 1 | 0 | 0 | 1 |  |  | 1 | 0
671 | МУП 'РГРЭС' | ПС 10 кВ Дягилево | ПС 10 кВ Дягилево ф.43 | ТП-381 | 10 | КЛ-0,4 кВ КЛ2 от ТП-381 | 0.4 | 21 | 0 | 0 | 21 |  |  | 0 | 21
672 | МУП 'РГРЭС' | ПС 10 кВ Дягилево | ПС 10 кВ Дягилево ф.43 | ТП-381 | 10 | КЛ-0,4 кВ КЛ3 от ТП-381 | 0.4 | 2 | 0 | 0 | 2 |  |  | 2 | 0
673 | МУП 'РГРЭС' | ПС 10 кВ Дягилево | ПС 10 кВ Дягилево ф.43 | ТП-381 | 10 | КЛ-0,4 кВ КЛ4 от ТП-381 | 0.4 | 2 | 0 | 0 | 2 |  |  | 2 | 0
674 | МУП 'РГРЭС' | ПС 10 кВ Дягилево | ПС 10 кВ Дягилево ф.43 | ТП-381 | 10 | КЛ-0,4 кВ КЛ5 от ТП-381 | 0.4 | 16 | 0 | 0 | 16 |  |  | 0 | 16
675 | МУП 'РГРЭС' | ПС 10 кВ Дягилево | ПС 10 кВ Дягилево ф.43 | ТП-382 | 10 | ВЛ-0,4 кВ от ТП-382 | 0.4 | 12 | 0 | 0 | 12 |  |  | 0 | 12
676 | МУП 'РГРЭС' | ПС 10 кВ Дягилево | ПС 10 кВ Дягилево ф.43 | ТП-382 | 10 | КЛ-0,4 кВ КЛ1 от ТП-382 | 0.4 | 1 | 0 | 0 | 1 |  |  | 1 | 0
677 | МУП 'РГРЭС' | ПС 10 кВ Дягилево | ПС 10 кВ Дягилево ф.43 | ТП-382 | 10 | КЛ-0,4 кВ КЛ2 от ТП-382 | 0.4 | 1 | 0 | 1 | 0 |  |  | 1 | 0
678 | МУП 'РГРЭС' | ПС 10 кВ Дягилево | ПС 10 кВ Дягилево ф.43 | ТП-382 | 10 | КЛ-0,4 кВ КЛ3 от ТП-382 | 0.4 | 1 | 0 | 1 | 0 |  |  | 1 | 0
679 | МУП 'РГРЭС' | ПС 10 кВ Дягилево | ПС 10 кВ Дягилево ф.43 | ТП-382 | 10 | КЛ-0,4 кВ КЛ4 от ТП-382 | 0.4 | 1 | 0 | 0 | 1 |  |  | 1 | 0
680 | МУП 'РГРЭС' | ПС 10 кВ Дягилево | ПС 10 кВ Дягилево ф.43 | ТП-382 | 10 | КЛ-0,4 кВ КЛ5 от ТП-382 | 0.4 | 6 | 0 | 0 | 6 |  |  | 0 | 6
681 | МУП 'РГРЭС' | ПС 10 кВ Дягилево | ПС 10 кВ Дягилево ф.43 | ТП-382 | 10 | КЛ-0,4 кВ КЛ6 от ТП-382 | 0.4 | 1 | 0 | 0 | 1 |  |  | 1 | 0
682 | МУП 'РГРЭС' | ПС 10 кВ Дягилево | ПС 10 кВ Дягилево ф.43 | ТП-382 | 10 | КЛ-0,4 кВ КЛ7 от ТП-382 | 0.4 | 1 | 0 | 0 | 1 |  |  | 1 | 0
683 | МУП 'РГРЭС' | ПС 10 кВ Дягилево | ПС 10 кВ Дягилево ф.43 | ТП-382 | 10 | КЛ-0,4 кВ КЛ8 от ТП-382 | 0.4 | 6 | 0 | 0 | 6 |  |  | 0 | 6
684 | МУП 'РГРЭС' | ПС 10 кВ Дягилево | ПС 10 кВ Дягилево ф.43 | ТП-719 | 10 | КЛ-0,4 кВ КЛ1 от ТП-719 | 0.4 | 5 | 0 | 5 | 0 |  |  | 5 | 0
685 | МУП 'РГРЭС' | ПС 10 кВ Дягилево | ПС 10 кВ Дягилево ф.43 | ТП-719 | 10 | КЛ-0,4 кВ КЛ2 от ТП-719 | 0.4 | 5 | 0 | 5 | 0 |  |  | 5 | 0
686 | МУП 'РГРЭС' | ПС 10 кВ Дягилево | ПС 10 кВ Дягилево ф.43 | ТП-719 | 10 | КЛ-0,4 кВ КЛ3 от ТП-719 | 0.4 | 1 | 0 | 0 | 1 |  |  | 0 | 1
687 | МУП 'РГРЭС' | ПС 10 кВ Дягилево | ПС 10 кВ Дягилево ф.43 | ТП-719 | 10 | КЛ-0,4 кВ КЛ4 от ТП-719 | 0.4 | 1 | 0 | 0 | 1 |  |  | 0 | 1
688 | МУП 'РГРЭС' | ПС 10 кВ Дягилево | ПС 10 кВ Дягилево ф.43 | ТП-719 | 10 | КЛ-0,4 кВ КЛ5 от ТП-719 | 0.4 | 8 | 0 | 0 | 8 |  |  | 0 | 8
689 | МУП 'РГРЭС' | ПС 10 кВ Дягилево | ПС 10 кВ Дягилево ф.43 | ТП-719 | 10 | КЛ-0,4 кВ КЛ6 от ТП-719 | 0.4 | 15 | 0 | 15 | 0 |  |  | 15 | 0
690 | МУП 'РГРЭС' | ПС 10 кВ Дягилево | ПС 10 кВ Дягилево ф.43 | ТП-719 | 10 | КЛ-0,4 кВ КЛ7 от ТП-719 | 0.4 | 10 | 0 | 10 | 0 |  |  | 10 | 0
691 | МУП 'РГРЭС' | ПС 10 кВ Дягилево | ПС 10 кВ Дягилево ф.43 | ТП-733 | 10 | ВЛ-0,4 кВ от ТП-733 | 0.4 | 18 | 0 | 0 | 18 |  |  | 0 | 18
692 | МУП 'РГРЭС' | ПС 10 кВ Дягилево | ПС 10 кВ Дягилево ф.43 | ТП-733 | 10 | КЛ-0,4 кВ КЛ1 от ТП-733 | 0.4 | 4 | 0 | 0 | 4 |  |  | 4 | 0
693 | МУП 'РГРЭС' | ПС 10 кВ Дягилево | ПС 10 кВ Дягилево ф.43 | ТП-733 | 10 | КЛ-0,4 кВ КЛ2 от ТП-733 | 0.4 | 4 | 0 | 0 | 4 |  |  | 4 | 0
694 | МУП 'РГРЭС' | ПС 10 кВ Дягилево | ПС 10 кВ Дягилево ф.43 | ТП-733 | 10 | КЛ-0,4 кВ КЛ3 от ТП-733 | 0.4 | 6 | 0 | 0 | 6 |  |  | 0 | 6
695 | МУП 'РГРЭС' | ПС 10 кВ Дягилево | ПС 10 кВ Дягилево ф.43 | ТП-733 | 10 | КЛ-0,4 кВ КЛ4 от ТП-733 | 0.4 | 6 | 0 | 0 | 6 |  |  | 0 | 6
696 | МУП 'РГРЭС' | ПС 10 кВ Дягилево | ПС 10 кВ Дягилево ф.43 | ТП-734 | 10 | КЛ-0,4 кВ КЛ1 от ТП-734 | 0.4 | 4 | 0 | 0 | 4 |  |  | 2 | 2
697 | МУП 'РГРЭС' | ПС 10 кВ Дягилево | ПС 10 кВ Дягилево ф.43 | ТП-734 | 10 | КЛ-0,4 кВ КЛ2 от ТП-734 | 0.4 | 1 | 0 | 1 | 0 |  |  | 0 | 1
698 | МУП 'РГРЭС' | ПС 10 кВ Дягилево | ПС 10 кВ Дягилево ф.43 | ТП-734 | 10 | КЛ-0,4 кВ КЛ3 от ТП-734 | 0.4 | 14 | 0 | 0 | 14 |  |  | 0 | 14
699 | МУП 'РГРЭС' | ПС 10 кВ Дягилево | ПС 10 кВ Дягилево ф.43 | ТП-734 | 10 | КЛ-0,4 кВ КЛ4 от ТП-734 | 0.4 | 17 | 0 | 0 | 17 |  |  | 0 | 17
700 | МУП 'РГРЭС' | ПС 10 кВ Дягилево | ПС 10 кВ Дягилево ф.43 | ТП-734 | 10 | КЛ-0,4 кВ КЛ5 от ТП-734 | 0.4 | 1 | 0 | 1 | 0 |  |  | 0 | 1
701 | МУП 'РГРЭС' | ПС 10 кВ Дягилево | ПС 10 кВ Дягилево ф.43 | ТП-734 | 10 | КЛ-0,4 кВ КЛ6 от ТП-734 | 0.4 | 1 | 0 | 1 | 0 |  |  | 0 | 1
702 | МУП 'РГРЭС' | ПС 10 кВ Дягилево | ПС 10 кВ Дягилево ф.43 | ТП-734 | 10 | КЛ-0,4 кВ КЛ7 от ТП-734 | 0.4 | 1 | 0 | 1 | 0 |  |  | 0 | 1
703 | МУП 'РГРЭС' | ПС 10 кВ Дягилево | ПС 10 кВ Дягилево ф.43 | ТП-734 | 10 | КЛ-0,4 кВ КЛ8 от ТП-734 | 0.4 | 1 | 0 | 1 | 0 |  |  | 1 | 0
704 | МУП 'РГРЭС' | ПС 10 кВ Дягилево | ПС 10 кВ Дягилево ф.43 | ТП-734 | 10 | КЛ-0,4 кВ КЛ9 от ТП-734 | 0.4 | 1 | 0 | 1 | 0 |  |  | 0 | 1
705 | МУП 'РГРЭС' | ПС 10 кВ Дягилево | ПС 10 кВ Дягилево ф.43 | ТП-745 | 10 | КЛ-0,4 кВ КЛ1 от ТП-745 | 0.4 | 1 | 0 | 0 | 1 |  |  | 1 | 0
706 | МУП 'РГРЭС' | ПС 10 кВ Дягилево | ПС 10 кВ Дягилево ф.43 | ТП-745 | 10 | КЛ-0,4 кВ КЛ10 от ТП-745 | 0.4 | 4 | 0 | 0 | 4 |  |  | 0 | 4
707 | МУП 'РГРЭС' | ПС 10 кВ Дягилево | ПС 10 кВ Дягилево ф.43 | ТП-745 | 10 | КЛ-0,4 кВ КЛ11 от ТП-745 | 0.4 | 1 | 0 | 1 | 0 |  |  | 0 | 1
708 | МУП 'РГРЭС' | ПС 10 кВ Дягилево | ПС 10 кВ Дягилево ф.43 | ТП-745 | 10 | КЛ-0,4 кВ КЛ12 от ТП-745 | 0.4 | 1 | 0 | 1 | 0 |  |  | 0 | 1
709 | МУП 'РГРЭС' | ПС 10 кВ Дягилево | ПС 10 кВ Дягилево ф.43 | ТП-745 | 10 | КЛ-0,4 кВ КЛ2 от ТП-745 | 0.4 | 1 | 0 | 0 | 1 |  |  | 1 | 0
710 | МУП 'РГРЭС' | ПС 10 кВ Дягилево | ПС 10 кВ Дягилево ф.43 | ТП-745 | 10 | КЛ-0,4 кВ КЛ3 от ТП-745 | 0.4 | 1 | 0 | 0 | 1 |  |  | 1 | 0
711 | МУП 'РГРЭС' | ПС 10 кВ Дягилево | ПС 10 кВ Дягилево ф.43 | ТП-745 | 10 | КЛ-0,4 кВ КЛ4 от ТП-745 | 0.4 | 1 | 0 | 0 | 1 |  |  | 1 | 0
712 | МУП 'РГРЭС' | ПС 10 кВ Дягилево | ПС 10 кВ Дягилево ф.43 | ТП-745 | 10 | КЛ-0,4 кВ КЛ5 от ТП-745 | 0.4 | 1 | 0 | 0 | 1 |  |  | 1 | 0
713 | МУП 'РГРЭС' | ПС 10 кВ Дягилево | ПС 10 кВ Дягилево ф.43 | ТП-745 | 10 | КЛ-0,4 кВ КЛ6 от ТП-745 | 0.4 | 1 | 0 | 0 | 1 |  |  | 0 | 1
714 | МУП 'РГРЭС' | ПС 10 кВ Дягилево | ПС 10 кВ Дягилево ф.43 | ТП-745 | 10 | КЛ-0,4 кВ КЛ7 от ТП-745 | 0.4 | 1 | 0 | 0 | 1 |  |  | 0 | 1
715 | МУП 'РГРЭС' | ПС 10 кВ Дягилево | ПС 10 кВ Дягилево ф.43 | ТП-745 | 10 | КЛ-0,4 кВ КЛ8 от ТП-745 | 0.4 | 2 | 0 | 0 | 2 |  |  | 0 | 2
716 | МУП 'РГРЭС' | ПС 10 кВ Дягилево | ПС 10 кВ Дягилево ф.43 | ТП-745 | 10 | КЛ-0,4 кВ КЛ9 от ТП-745 | 0.4 | 4 | 0 | 0 | 4 |  |  | 0 | 4
717 | МУП 'РГРЭС' | ПС 10 кВ Дягилево | ПС 10 кВ Дягилево ф.43, ПС 10 кВ Дягилево ф.30 | РП-45 | 10 | ВЛ-0,4 кВ от РП-45 | 0.4 | 26 | 0 | 0 | 26 |  |  | 6 | 20
718 | МУП 'РГРЭС' | ПС 10 кВ Дягилево | ПС 10 кВ Дягилево ф.43, ПС 10 кВ Дягилево ф.30 | РП-45 | 10 | КЛ-0,4 кВ КЛ1 от РП-45 | 0.4 | 1 | 0 | 0 | 1 |  |  | 1 | 0
719 | МУП 'РГРЭС' | ПС 10 кВ Дягилево | ПС 10 кВ Дягилево ф.43, ПС 10 кВ Дягилево ф.30 | РП-45 | 10 | КЛ-0,4 кВ КЛ10 от РП-45 | 0.4 | 1 | 0 | 1 | 0 |  |  | 0 | 1
720 | МУП 'РГРЭС' | ПС 10 кВ Дягилево | ПС 10 кВ Дягилево ф.43, ПС 10 кВ Дягилево ф.30 | РП-45 | 10 | КЛ-0,4 кВ КЛ2 от РП-45 | 0.4 | 1 | 0 | 1 | 0 |  |  | 1 | 0
721 | МУП 'РГРЭС' | ПС 10 кВ Дягилево | ПС 10 кВ Дягилево ф.43, ПС 10 кВ Дягилево ф.30 | РП-45 | 10 | КЛ-0,4 кВ КЛ3 от РП-45 | 0.4 | 1 | 0 | 0 | 1 |  |  | 1 | 0
722 | МУП 'РГРЭС' | ПС 10 кВ Дягилево | ПС 10 кВ Дягилево ф.43, ПС 10 кВ Дягилево ф.30 | РП-45 | 10 | КЛ-0,4 кВ КЛ4 от РП-45 | 0.4 | 1 | 0 | 0 | 1 |  |  | 1 | 0
723 | МУП 'РГРЭС' | ПС 10 кВ Дягилево | ПС 10 кВ Дягилево ф.43, ПС 10 кВ Дягилево ф.30 | РП-45 | 10 | КЛ-0,4 кВ КЛ5 от РП-45 | 0.4 | 1 | 0 | 1 | 0 |  |  | 1 | 0
724 | МУП 'РГРЭС' | ПС 10 кВ Дягилево | ПС 10 кВ Дягилево ф.43, ПС 10 кВ Дягилево ф.30 | РП-45 | 10 | КЛ-0,4 кВ КЛ6 от РП-45 | 0.4 | 2 | 0 | 0 | 2 |  |  | 2 | 0
725 | МУП 'РГРЭС' | ПС 10 кВ Дягилево | ПС 10 кВ Дягилево ф.43, ПС 10 кВ Дягилево ф.30 | РП-45 | 10 | КЛ-0,4 кВ КЛ7 от РП-45 | 0.4 | 1 | 0 | 1 | 0 |  |  | 0 | 1
726 | МУП 'РГРЭС' | ПС 10 кВ Дягилево | ПС 10 кВ Дягилево ф.43, ПС 10 кВ Дягилево ф.30 | РП-45 | 10 | КЛ-0,4 кВ КЛ8 от РП-45 | 0.4 | 18 | 0 | 0 | 18 |  |  | 10 | 8
727 | МУП 'РГРЭС' | ПС 10 кВ Дягилево | ПС 10 кВ Дягилево ф.43, ПС 10 кВ Дягилево ф.30 | РП-45 | 10 | КЛ-0,4 кВ КЛ9 от РП-45 | 0.4 | 8 | 0 | 0 | 8 |  |  | 0 | 8
728 | МУП 'РГРЭС' | ПС 10 кВ Дягилево | ПС 10 кВ Дягилево ф.43, ПС 10 кВ Дягилево ф.30 | ТП-376 | 10 | ВЛ-0,4 кВ от ТП-376 | 0.4 | 3 | 0 | 0 | 3 |  |  | 0 | 3
729 | МУП 'РГРЭС' | ПС 10 кВ Дягилево | ПС 10 кВ Дягилево ф.43, ПС 10 кВ Дягилево ф.30 | ТП-376 | 10 | КЛ-0,4 кВ КЛ1 от ТП-376 | 0.4 | 9 | 0 | 0 | 9 |  |  | 0 | 9
730 | МУП 'РГРЭС' | ПС 10 кВ Дягилево | ПС 10 кВ Дягилево ф.43, ПС 10 кВ Дягилево ф.30 | ТП-376 | 10 | КЛ-0,4 кВ КЛ10 от ТП-376 | 0.4 | 1 | 0 | 1 | 0 |  |  | 0 | 1
731 | МУП 'РГРЭС' | ПС 10 кВ Дягилево | ПС 10 кВ Дягилево ф.43, ПС 10 кВ Дягилево ф.30 | ТП-376 | 10 | КЛ-0,4 кВ КЛ11 от ТП-376 | 0.4 | 9 | 0 | 0 | 9 |  |  | 0 | 9
732 | МУП 'РГРЭС' | ПС 10 кВ Дягилево | ПС 10 кВ Дягилево ф.43, ПС 10 кВ Дягилево ф.30 | ТП-376 | 10 | КЛ-0,4 кВ КЛ12 от ТП-376 | 0.4 | 1 | 0 | 1 | 0 |  |  | 0 | 1
733 | МУП 'РГРЭС' | ПС 10 кВ Дягилево | ПС 10 кВ Дягилево ф.43, ПС 10 кВ Дягилево ф.30 | ТП-376 | 10 | КЛ-0,4 кВ КЛ13 от ТП-376 | 0.4 | 1 | 0 | 1 | 0 |  |  | 0 | 1
734 | МУП 'РГРЭС' | ПС 10 кВ Дягилево | ПС 10 кВ Дягилево ф.43, ПС 10 кВ Дягилево ф.30 | ТП-376 | 10 | КЛ-0,4 кВ КЛ14 от ТП-376 | 0.4 | 1 | 0 | 1 | 0 |  |  | 0 | 1
735 | МУП 'РГРЭС' | ПС 10 кВ Дягилево | ПС 10 кВ Дягилево ф.43, ПС 10 кВ Дягилево ф.30 | ТП-376 | 10 | КЛ-0,4 кВ КЛ2 от ТП-376 | 0.4 | 1 | 0 | 0 | 1 |  |  | 1 | 0
736 | МУП 'РГРЭС' | ПС 10 кВ Дягилево | ПС 10 кВ Дягилево ф.43, ПС 10 кВ Дягилево ф.30 | ТП-376 | 10 | КЛ-0,4 кВ КЛ3 от ТП-376 | 0.4 | 1 | 0 | 1 | 0 |  |  | 1 | 0
737 | МУП 'РГРЭС' | ПС 10 кВ Дягилево | ПС 10 кВ Дягилево ф.43, ПС 10 кВ Дягилево ф.30 | ТП-376 | 10 | КЛ-0,4 кВ КЛ4 от ТП-376 | 0.4 | 1 | 0 | 0 | 1 |  |  | 1 | 0
738 | МУП 'РГРЭС' | ПС 10 кВ Дягилево | ПС 10 кВ Дягилево ф.43, ПС 10 кВ Дягилево ф.30 | ТП-376 | 10 | КЛ-0,4 кВ КЛ5 от ТП-376 | 0.4 | 1 | 0 | 1 | 0 |  |  | 1 | 0
739 | МУП 'РГРЭС' | ПС 10 кВ Дягилево | ПС 10 кВ Дягилево ф.43, ПС 10 кВ Дягилево ф.30 | ТП-376 | 10 | КЛ-0,4 кВ КЛ6 от ТП-376 | 0.4 | 1 | 0 | 0 | 1 |  |  | 1 | 0
740 | МУП 'РГРЭС' | ПС 10 кВ Дягилево | ПС 10 кВ Дягилево ф.43, ПС 10 кВ Дягилево ф.30 | ТП-376 | 10 | КЛ-0,4 кВ КЛ7 от ТП-376 | 0.4 | 1 | 0 | 1 | 0 |  |  | 1 | 0
741 | МУП 'РГРЭС' | ПС 10 кВ Дягилево | ПС 10 кВ Дягилево ф.43, ПС 10 кВ Дягилево ф.30 | ТП-376 | 10 | КЛ-0,4 кВ КЛ8 от ТП-376 | 0.4 | 1 | 0 | 0 | 1 |  |  | 1 | 0
742 | МУП 'РГРЭС' | ПС 10 кВ Дягилево | ПС 10 кВ Дягилево ф.43, ПС 10 кВ Дягилево ф.30 | ТП-376 | 10 | КЛ-0,4 кВ КЛ9 от ТП-376 | 0.4 | 1 | 0 | 1 | 0 |  |  | 1 | 0
743 | МУП 'РГРЭС' | ПС 10 кВ Дягилево | ПС 10 кВ Дягилево ф.43, ПС 10 кВ Дягилево ф.30 | ТП-378 | 10 | КЛ-0,4 кВ КЛ1 от ТП-378 | 0.4 | 2 | 0 | 0 | 2 |  |  | 0 | 2
744 | МУП 'РГРЭС' | ПС 10 кВ Дягилево | ПС 10 кВ Дягилево ф.43, ПС 10 кВ Дягилево ф.30 | ТП-378 | 10 | КЛ-0,4 кВ КЛ10 от ТП-378 | 0.4 | 1 | 0 | 1 | 0 |  |  | 0 | 1
745 | МУП 'РГРЭС' | ПС 10 кВ Дягилево | ПС 10 кВ Дягилево ф.43, ПС 10 кВ Дягилево ф.30 | ТП-378 | 10 | КЛ-0,4 кВ КЛ2 от ТП-378 | 0.4 | 1 | 0 | 1 | 0 |  |  | 1 | 0
746 | МУП 'РГРЭС' | ПС 10 кВ Дягилево | ПС 10 кВ Дягилево ф.43, ПС 10 кВ Дягилево ф.30 | ТП-378 | 10 | КЛ-0,4 кВ КЛ3 от ТП-378 | 0.4 | 1 | 0 | 1 | 0 |  |  | 1 | 0
747 | МУП 'РГРЭС' | ПС 10 кВ Дягилево | ПС 10 кВ Дягилево ф.43, ПС 10 кВ Дягилево ф.30 | ТП-378 | 10 | КЛ-0,4 кВ КЛ4 от ТП-378 | 0.4 | 1 | 0 | 0 | 1 |  |  | 1 | 0
748 | МУП 'РГРЭС' | ПС 10 кВ Дягилево | ПС 10 кВ Дягилево ф.43, ПС 10 кВ Дягилево ф.30 | ТП-378 | 10 | КЛ-0,4 кВ КЛ5 от ТП-378 | 0.4 | 2 | 0 | 0 | 2 |  |  | 0 | 2
749 | МУП 'РГРЭС' | ПС 10 кВ Дягилево | ПС 10 кВ Дягилево ф.43, ПС 10 кВ Дягилево ф.30 | ТП-378 | 10 | КЛ-0,4 кВ КЛ6 от ТП-378 | 0.4 | 1 | 0 | 1 | 0 |  |  | 0 | 1
750 | МУП 'РГРЭС' | ПС 10 кВ Дягилево | ПС 10 кВ Дягилево ф.43, ПС 10 кВ Дягилево ф.30 | ТП-378 | 10 | КЛ-0,4 кВ КЛ7 от ТП-378 | 0.4 | 1 | 0 | 1 | 0 |  |  | 0 | 1
751 | МУП 'РГРЭС' | ПС 10 кВ Дягилево | ПС 10 кВ Дягилево ф.43, ПС 10 кВ Дягилево ф.30 | ТП-378 | 10 | КЛ-0,4 кВ КЛ8 от ТП-378 | 0.4 | 1 | 0 | 1 | 0 |  |  | 0 | 1
752 | МУП 'РГРЭС' | ПС 10 кВ Дягилево | ПС 10 кВ Дягилево ф.43, ПС 10 кВ Дягилево ф.30 | ТП-378 | 10 | КЛ-0,4 кВ КЛ9 от ТП-378 | 0.4 | 1 | 0 | 1 | 0 |  |  | 0 | 1
753 | МУП 'РГРЭС' | ПС 10 кВ Дягилево | ПС 10 кВ Дягилево ф.43, ПС 10 кВ Дягилево ф.30 | ТП-383 | 10 | КЛ-0,4 кВ КЛ1 от ТП-383 | 0.4 | 1 | 0 | 0 | 1 |  |  | 1 | 0
754 | МУП 'РГРЭС' | ПС 10 кВ Дягилево | ПС 10 кВ Дягилево ф.43, ПС 10 кВ Дягилево ф.30 | ТП-383 | 10 | КЛ-0,4 кВ КЛ2 от ТП-383 | 0.4 | 1 | 0 | 0 | 1 |  |  | 1 | 0
755 | МУП 'РГРЭС' | ПС 10 кВ Дягилево | ПС 10 кВ Дягилево ф.43, ПС 10 кВ Дягилево ф.30 | ТП-715 | 10 | КЛ-0,4 кВ КЛ1 от ТП-715 | 0.4 | 1 | 0 | 0 | 1 |  |  | 1 | 0
756 | МУП 'РГРЭС' | ПС 10 кВ Дягилево | ПС 10 кВ Дягилево ф.43, ПС 10 кВ Дягилево ф.30 | ТП-715 | 10 | КЛ-0,4 кВ КЛ2 от ТП-715 | 0.4 | 1 | 0 | 0 | 1 |  |  | 1 | 0
757 | МУП 'РГРЭС' | ПС 10 кВ Дягилево | ПС 10 кВ Дягилево ф.43, ПС 10 кВ Дягилево ф.30 | ТП-715 | 10 | КЛ-0,4 кВ КЛ3 от ТП-715 | 0.4 | 1 | 0 | 0 | 1 |  |  | 1 | 0
758 | МУП 'РГРЭС' | ПС 10 кВ Дягилево | ПС 10 кВ Дягилево ф.43, ПС 10 кВ Дягилево ф.30 | ТП-715 | 10 | КЛ-0,4 кВ КЛ4 от ТП-715 | 0.4 | 8 | 0 | 8 | 0 |  |  | 8 | 0
759 | МУП 'РГРЭС' | ПС 10 кВ Дягилево | ПС 10 кВ Дягилево ф.43, ПС 10 кВ Дягилево ф.30 | ТП-715 | 10 | КЛ-0,4 кВ КЛ5 от ТП-715 | 0.4 | 8 | 0 | 8 | 0 |  |  | 8 | 0
760 | МУП 'РГРЭС' | ПС 10 кВ Дягилево | ПС 10 кВ Дягилево ф.43, ПС 10 кВ Дягилево ф.30 | ТП-715 | 10 | КЛ-0,4 кВ КЛ6 от ТП-715 | 0.4 | 1 | 0 | 0 | 1 |  |  | 1 | 0
761 | МУП 'РГРЭС' | ПС 10 кВ Дягилево | ПС 10 кВ Дягилево ф.43, ПС 10 кВ Дягилево ф.30 | ТП-715 | 10 | КЛ-0,4 кВ КЛ7 от ТП-715 | 0.4 | 10 | 0 | 10 | 0 |  |  | 5 | 5
762 | МУП 'РГРЭС' | ПС 10 кВ Дягилево | ПС 10 кВ Дягилево ф.43, ПС 10 кВ Дягилево ф.30 | ТП-715 | 10 | КЛ-0,4 кВ КЛ8 от ТП-715 | 0.4 | 10 | 0 | 10 | 0 |  |  | 10 | 0
763 | МУП 'РГРЭС' | ПС 10 кВ Дягилево | ПС 10 кВ Дягилево ф.43, ПС 10 кВ Дягилево ф.30 | ТП-718 | 10 | ВЛ-0,4 кВ от ТП-718 | 0.4 | 12 | 0 | 0 | 12 |  |  | 0 | 12
764 | МУП 'РГРЭС' | ПС 10 кВ Дягилево | ПС 10 кВ Дягилево ф.43, ПС 10 кВ Дягилево ф.30 | ТП-718 | 10 | КЛ-0,4 кВ КЛ1 от ТП-718 | 0.4 | 1 | 0 | 0 | 1 |  |  | 1 | 0
765 | МУП 'РГРЭС' | ПС 10 кВ Дягилево | ПС 10 кВ Дягилево ф.43, ПС 10 кВ Дягилево ф.30 | ТП-718 | 10 | КЛ-0,4 кВ КЛ10 от ТП-718 | 0.4 | 18 | 0 | 0 | 18 |  |  | 0 | 18
766 | МУП 'РГРЭС' | ПС 10 кВ Дягилево | ПС 10 кВ Дягилево ф.43, ПС 10 кВ Дягилево ф.30 | ТП-718 | 10 | КЛ-0,4 кВ КЛ11 от ТП-718 | 0.4 | 1 | 0 | 1 | 0 |  |  | 0 | 1
767 | МУП 'РГРЭС' | ПС 10 кВ Дягилево | ПС 10 кВ Дягилево ф.43, ПС 10 кВ Дягилево ф.30 | ТП-718 | 10 | КЛ-0,4 кВ КЛ12 от ТП-718 | 0.4 | 1 | 0 | 1 | 0 |  |  | 0 | 1
768 | МУП 'РГРЭС' | ПС 10 кВ Дягилево | ПС 10 кВ Дягилево ф.43, ПС 10 кВ Дягилево ф.30 | ТП-718 | 10 | КЛ-0,4 кВ КЛ13 от ТП-718 | 0.4 | 22 | 0 | 0 | 22 |  |  | 0 | 22
769 | МУП 'РГРЭС' | ПС 10 кВ Дягилево | ПС 10 кВ Дягилево ф.43, ПС 10 кВ Дягилево ф.30 | ТП-718 | 10 | КЛ-0,4 кВ КЛ2 от ТП-718 | 0.4 | 1 | 0 | 1 | 0 |  |  | 1 | 0
770 | МУП 'РГРЭС' | ПС 10 кВ Дягилево | ПС 10 кВ Дягилево ф.43, ПС 10 кВ Дягилево ф.30 | ТП-718 | 10 | КЛ-0,4 кВ КЛ3 от ТП-718 | 0.4 | 1 | 0 | 1 | 0 |  |  | 1 | 0
771 | МУП 'РГРЭС' | ПС 10 кВ Дягилево | ПС 10 кВ Дягилево ф.43, ПС 10 кВ Дягилево ф.30 | ТП-718 | 10 | КЛ-0,4 кВ КЛ4 от ТП-718 | 0.4 | 1 | 0 | 0 | 1 |  |  | 1 | 0
772 | МУП 'РГРЭС' | ПС 10 кВ Дягилево | ПС 10 кВ Дягилево ф.43, ПС 10 кВ Дягилево ф.30 | ТП-718 | 10 | КЛ-0,4 кВ КЛ5 от ТП-718 | 0.4 | 1 | 0 | 0 | 1 |  |  | 1 | 0
773 | МУП 'РГРЭС' | ПС 10 кВ Дягилево | ПС 10 кВ Дягилево ф.43, ПС 10 кВ Дягилево ф.30 | ТП-718 | 10 | КЛ-0,4 кВ КЛ6 от ТП-718 | 0.4 | 1 | 0 | 0 | 1 |  |  | 1 | 0
774 | МУП 'РГРЭС' | ПС 10 кВ Дягилево | ПС 10 кВ Дягилево ф.43, ПС 10 кВ Дягилево ф.30 | ТП-718 | 10 | КЛ-0,4 кВ КЛ7 от ТП-718 | 0.4 | 1 | 0 | 0 | 1 |  |  | 1 | 0
775 | МУП 'РГРЭС' | ПС 10 кВ Дягилево | ПС 10 кВ Дягилево ф.43, ПС 10 кВ Дягилево ф.30 | ТП-718 | 10 | КЛ-0,4 кВ КЛ8 от ТП-718 | 0.4 | 1 | 0 | 0 | 1 |  |  | 1 | 0
776 | МУП 'РГРЭС' | ПС 10 кВ Дягилево | ПС 10 кВ Дягилево ф.43, ПС 10 кВ Дягилево ф.30 | ТП-718 | 10 | КЛ-0,4 кВ КЛ9 от ТП-718 | 0.4 | 1 | 0 | 0 | 1 |  |  | 1 | 0
777 | МУП 'РГРЭС' | ПС 10 кВ Дягилево | ПС 10 кВ Дягилево ф.43, ПС 10 кВ Дягилево ф.30 | ТП-722 | 10 | ВЛ-0,4 кВ от ТП-722 | 0.4 | 5 | 0 | 0 | 5 |  |  | 0 | 5
778 | МУП 'РГРЭС' | ПС 10 кВ Дягилево | ПС 10 кВ Дягилево ф.43, ПС 10 кВ Дягилево ф.30 | ТП-722 | 10 | КЛ-0,4 кВ КЛ1 от ТП-722 | 0.4 | 1 | 0 | 0 | 1 |  |  | 1 | 0
779 | МУП 'РГРЭС' | ПС 10 кВ Дягилево | ПС 10 кВ Дягилево ф.43, ПС 10 кВ Дягилево ф.30 | ТП-722 | 10 | КЛ-0,4 кВ КЛ2 от ТП-722 | 0.4 | 1 | 0 | 0 | 1 |  |  | 1 | 0
780 | МУП 'РГРЭС' | ПС 10 кВ Дягилево | ПС 10 кВ Дягилево ф.43, ПС 10 кВ Дягилево ф.30 | ТП-722 | 10 | КЛ-0,4 кВ КЛ3 от ТП-722 | 0.4 | 1 | 0 | 0 | 1 |  |  | 1 | 0
781 | МУП 'РГРЭС' | ПС 10 кВ Дягилево | ПС 10 кВ Дягилево ф.43, ПС 10 кВ Дягилево ф.30 | ТП-722 | 10 | КЛ-0,4 кВ КЛ4 от ТП-722 | 0.4 | 1 | 0 | 0 | 1 |  |  | 1 | 0
782 | МУП 'РГРЭС' | ПС 10 кВ Дягилево | ПС 10 кВ Дягилево ф.43, ПС 10 кВ Дягилево ф.30 | ТП-722 | 10 | КЛ-0,4 кВ КЛ5 от ТП-722 | 0.4 | 1 | 0 | 0 | 1 |  |  | 1 | 0
783 | МУП 'РГРЭС' | ПС 10 кВ Дягилево | ПС 10 кВ Дягилево ф.43, ПС 10 кВ Дягилево ф.30 | ТП-722 | 10 | КЛ-0,4 кВ КЛ6 от ТП-722 | 0.4 | 1 | 0 | 1 | 0 |  |  | 0 | 1
784 | МУП 'РГРЭС' | ПС 10 кВ Дягилево | ПС 10 кВ Дягилево ф.43, ПС 10 кВ Дягилево ф.30 | ТП-722 | 10 | КЛ-0,4 кВ КЛ7 от ТП-722 | 0.4 | 1 | 0 | 1 | 0 |  |  | 0 | 1
785 | МУП 'РГРЭС' | ПС 10 кВ Дягилево | ПС 10 кВ Дягилево ф.43, ПС 10 кВ Дягилево ф.30 | ТП-722 | 10 | КЛ-0,4 кВ КЛ8 от ТП-722 | 0.4 | 2 | 0 | 0 | 2 |  |  | 0 | 2
786 | МУП 'РГРЭС' | ПС 10 кВ Дягилево | ПС 10 кВ Дягилево ф.43, ПС 10 кВ Дягилево ф.30 | ТП-722 | 10 | КЛ-0,4 кВ КЛ9 от ТП-722 | 0.4 | 2 | 0 | 0 | 2 |  |  | 0 | 2
787 | МУП 'РГРЭС' | ПС 10 кВ Дягилево | ПС 10 кВ Дягилево ф.43, ПС 10 кВ Дягилево ф.30 | ТП-723 | 10 | ВЛ-0,4 кВ от ТП-723 | 0.4 | 13 | 0 | 0 | 13 |  |  | 0 | 13
788 | МУП 'РГРЭС' | ПС 10 кВ Дягилево | ПС 10 кВ Дягилево ф.43, ПС 10 кВ Дягилево ф.30 | ТП-723 | 10 | КЛ-0,4 кВ КЛ1 от ТП-723 | 0.4 | 3 | 0 | 0 | 3 |  |  | 3 | 0
789 | МУП 'РГРЭС' | ПС 10 кВ Дягилево | ПС 10 кВ Дягилево ф.43, ПС 10 кВ Дягилево ф.30 | ТП-723 | 10 | КЛ-0,4 кВ КЛ2 от ТП-723 | 0.4 | 3 | 0 | 0 | 3 |  |  | 3 | 0
790 | МУП 'РГРЭС' | ПС 10 кВ Дягилево | ПС 10 кВ Дягилево ф.43, ПС 10 кВ Дягилево ф.30 | ТП-723 | 10 | КЛ-0,4 кВ КЛ3 от ТП-723 | 0.4 | 3 | 0 | 0 | 3 |  |  | 3 | 0
791 | МУП 'РГРЭС' | ПС 10 кВ Дягилево | ПС 10 кВ Дягилево ф.43, ПС 10 кВ Дягилево ф.30 | ТП-723 | 10 | КЛ-0,4 кВ КЛ4 от ТП-723 | 0.4 | 1 | 0 | 0 | 1 |  |  | 1 | 0
792 | МУП 'РГРЭС' | ПС 10 кВ Дягилево | ПС 10 кВ Дягилево ф.43, ПС 10 кВ Дягилево ф.30 | ТП-723 | 10 | КЛ-0,4 кВ КЛ5 от ТП-723 | 0.4 | 1 | 0 | 0 | 1 |  |  | 1 | 0
793 | МУП 'РГРЭС' | ПС 10 кВ Дягилево | ПС 10 кВ Дягилево ф.43, ПС 10 кВ Дягилево ф.30 | ТП-723 | 10 | КЛ-0,4 кВ КЛ6 от ТП-723 | 0.4 | 2 | 0 | 0 | 2 |  |  | 0 | 2
794 | МУП 'РГРЭС' | ПС 10 кВ Дягилево | ПС 10 кВ Дягилево ф.43, ПС 10 кВ Дягилево ф.30 | ТП-723 | 10 | КЛ-0,4 кВ КЛ7 от ТП-723 | 0.4 | 2 | 0 | 0 | 2 |  |  | 0 | 2
795 | МУП 'РГРЭС' | ПС 10 кВ Дягилево | ПС 10 кВ Дягилево ф.43, ПС 10 кВ Дягилево ф.30 | ТП-723 | 10 | КЛ-0,4 кВ КЛ8 от ТП-723 | 0.4 | 1 | 0 | 1 | 0 |  |  | 0 | 1
796 | МУП 'РГРЭС' | ПС 10 кВ Дягилево | ПС 10 кВ Дягилево ф.43, ПС 10 кВ Дягилево ф.30 | ТП-723 | 10 | КЛ-0,4 кВ КЛ9 от ТП-723 | 0.4 | 1 | 0 | 1 | 0 |  |  | 0 | 1
797 | МУП 'РГРЭС' | ПС 10 кВ Дягилево | ПС 10 кВ Дягилево ф.43, ПС 10 кВ Дягилево ф.30 | ТП-726 | 10 | ВЛ-0,4 кВ от ТП-726 | 0.4 | 13 | 0 | 0 | 13 |  |  | 0 | 13
798 | МУП 'РГРЭС' | ПС 10 кВ Дягилево | ПС 10 кВ Дягилево ф.43, ПС 10 кВ Дягилево ф.30 | ТП-726 | 10 | КЛ-0,4 кВ КЛ1 от ТП-726 | 0.4 | 3 | 0 | 3 | 0 |  |  | 3 | 0
799 | МУП 'РГРЭС' | ПС 10 кВ Дягилево | ПС 10 кВ Дягилево ф.43, ПС 10 кВ Дягилево ф.30 | ТП-726 | 10 | КЛ-0,4 кВ КЛ2 от ТП-726 | 0.4 | 3 | 0 | 3 | 0 |  |  | 3 | 0
800 | МУП 'РГРЭС' | ПС 10 кВ Дягилево | ПС 10 кВ Дягилево ф.43, ПС 10 кВ Дягилево ф.30 | ТП-726 | 10 | КЛ-0,4 кВ КЛ3 от ТП-726 | 0.4 | 4 | 0 | 0 | 4 |  |  | 2 | 2
801 | МУП 'РГРЭС' | ПС 10 кВ Дягилево | ПС 10 кВ Дягилево ф.43, ПС 10 кВ Дягилево ф.30 | ТП-726 | 10 | КЛ-0,4 кВ КЛ4 от ТП-726 | 0.4 | 4 | 0 | 0 | 4 |  |  | 2 | 2
802 | МУП 'РГРЭС' | ПС 10 кВ Дягилево | ПС 10 кВ Дягилево ф.43, ПС 10 кВ Дягилево ф.30 | ТП-729 | 10 | КЛ-0,4 кВ КЛ1 от ТП-729 | 0.4 | 1 | 0 | 0 | 1 |  |  | 1 | 0
803 | МУП 'РГРЭС' | ПС 10 кВ Дягилево | ПС 10 кВ Дягилево ф.43, ПС 10 кВ Дягилево ф.30 | ТП-729 | 10 | КЛ-0,4 кВ КЛ2 от ТП-729 | 0.4 | 2 | 0 | 0 | 2 |  |  | 0 | 2
804 | МУП 'РГРЭС' | ПС 10 кВ Дягилево | ПС 10 кВ Дягилево ф.43, ПС 10 кВ Дягилево ф.30 | ТП-729 | 10 | КЛ-0,4 кВ КЛ3 от ТП-729 | 0.4 | 1 | 0 | 1 | 0 |  |  | 0 | 1
805 | МУП 'РГРЭС' | ПС 10 кВ Дягилево | ПС 10 кВ Дягилево ф.43, ПС 10 кВ Дягилево ф.30 | ТП-729 | 10 | КЛ-0,4 кВ КЛ4 от ТП-729 | 0.4 | 1 | 0 | 1 | 0 |  |  | 0 | 1
806 | МУП 'РГРЭС' | ПС 10 кВ Дягилево | ПС 10 кВ Дягилево ф.43, ПС 10 кВ Дягилево ф.30 | ТП-729 | 10 | КЛ-0,4 кВ КЛ5 от ТП-729 | 0.4 | 2 | 0 | 0 | 2 |  |  | 0 | 2
807 | МУП 'РГРЭС' | ПС 10 кВ Дягилево | ПС 10 кВ Дягилево ф.43, ПС 10 кВ Дягилево ф.30 | ТП-729 | 10 | КЛ-0,4 кВ КЛ6 от ТП-729 | 0.4 | 1 | 0 | 1 | 0 |  |  | 0 | 1
808 | МУП 'РГРЭС' | ПС 10 кВ Дягилево | ПС 10 кВ Дягилево ф.43, ПС 10 кВ Дягилево ф.30 | ТП-730 | 10 | ВЛ-0,4 кВ от ТП-730 | 0.4 | 13 | 0 | 0 | 13 |  |  | 0 | 13
809 | МУП 'РГРЭС' | ПС 10 кВ Дягилево | ПС 10 кВ Дягилево ф.43, ПС 10 кВ Дягилево ф.30 | ТП-730 | 10 | КЛ-0,4 кВ КЛ1 от ТП-730 | 0.4 | 1 | 0 | 0 | 1 |  |  | 1 | 0
810 | МУП 'РГРЭС' | ПС 10 кВ Дягилево | ПС 10 кВ Дягилево ф.43, ПС 10 кВ Дягилево ф.30 | ТП-730 | 10 | КЛ-0,4 кВ КЛ2 от ТП-730 | 0.4 | 1 | 0 | 0 | 1 |  |  | 1 | 0
811 | МУП 'РГРЭС' | ПС 10 кВ Дягилево | ПС 10 кВ Дягилево ф.43, ПС 10 кВ Дягилево ф.30 | ТП-730 | 10 | КЛ-0,4 кВ КЛ3 от ТП-730 | 0.4 | 8 | 0 | 0 | 8 |  |  | 0 | 8
812 | МУП 'РГРЭС' | ПС 10 кВ Дягилево | ПС 10 кВ Дягилево ф.43, ПС 10 кВ Дягилево ф.30 | ТП-730 | 10 | КЛ-0,4 кВ КЛ4 от ТП-730 | 0.4 | 1 | 0 | 0 | 1 |  |  | 0 | 1
813 | МУП 'РГРЭС' | ПС 10 кВ Дягилево | ПС 10 кВ Дягилево ф.43, ПС 10 кВ Дягилево ф.30 | ТП-730 | 10 | КЛ-0,4 кВ КЛ5 от ТП-730 | 0.4 | 1 | 0 | 0 | 1 |  |  | 0 | 1
814 | МУП 'РГРЭС' | ПС 10 кВ Дягилево | ПС 10 кВ Дягилево ф.43, ПС 10 кВ Дягилево ф.30 | ТП-732 | 10 | ВЛ-0,4 кВ от ТП-732 | 0.4 | 15 | 0 | 0 | 15 |  |  | 0 | 15
815 | МУП 'РГРЭС' | ПС 10 кВ Дягилево | ПС 10 кВ Дягилево ф.43, ПС 10 кВ Дягилево ф.30 | ТП-732 | 10 | КЛ-0,4 кВ КЛ1 от ТП-732 | 0.4 | 3 | 0 | 0 | 3 |  |  | 3 | 0
816 | МУП 'РГРЭС' | ПС 10 кВ Дягилево | ПС 10 кВ Дягилево ф.43, ПС 10 кВ Дягилево ф.30 | ТП-732 | 10 | КЛ-0,4 кВ КЛ2 от ТП-732 | 0.4 | 3 | 0 | 0 | 3 |  |  | 3 | 0
817 | МУП 'РГРЭС' | ПС 10 кВ Дягилево | ПС 10 кВ Дягилево ф.43, ПС 10 кВ Дягилево ф.30 | ТП-732 | 10 | КЛ-0,4 кВ КЛ3 от ТП-732 | 0.4 | 10 | 0 | 0 | 10 |  |  | 10 | 0
818 | МУП 'РГРЭС' | ПС 10 кВ Дягилево | ПС 10 кВ Дягилево ф.43, ПС 10 кВ Дягилево ф.30 | ТП-732 | 10 | КЛ-0,4 кВ КЛ4 от ТП-732 | 0.4 | 32 | 0 | 0 | 32 |  |  | 7 | 25
819 | МУП 'РГРЭС' | ПС 10 кВ Дягилево | ПС 10 кВ Дягилево ф.43, ПС 10 кВ Дягилево ф.30 | ТП-732 | 10 | КЛ-0,4 кВ КЛ5 от ТП-732 | 0.4 | 32 | 0 | 0 | 32 |  |  | 7 | 25
820 | МУП 'РГРЭС' | ПС 10 кВ Дягилево | ПС 10 кВ Дягилево ф.43, ПС 10 кВ Дягилево ф.30 | ТП-732 | 10 | КЛ-0,4 кВ КЛ6 от ТП-732 | 0.4 | 1 | 0 | 1 | 0 |  |  | 0 | 1
821 | МУП 'РГРЭС' | ПС 10 кВ Дягилево | ПС 10 кВ Дягилево ф.43, ПС 10 кВ Дягилево ф.30 | ТП-738 | 10 | КЛ-0,4 кВ КЛ1 от ТП-738 | 0.4 | 2 | 2 | 0 | 0 |  |  | 2 | 0
822 | МУП 'РГРЭС' | ПС 10 кВ Дягилево | ПС 10 кВ Дягилево ф.43, ПС 10 кВ Дягилево ф.30 | ТП-738 | 10 | КЛ-0,4 кВ КЛ2 от ТП-738 | 0.4 | 2 | 2 | 0 | 0 |  |  | 2 | 0
823 | МУП 'РГРЭС' | ПС 10 кВ Дягилево | ПС 10 кВ Дягилево ф.43, ПС 10 кВ Дягилево ф.30 | ТП-738 | 10 | КЛ-0,4 кВ КЛ3 от ТП-738 | 0.4 | 1 | 0 | 1 | 0 |  |  | 0 | 1
824 | МУП 'РГРЭС' | ПС 10 кВ Дягилево | ПС 10 кВ Дягилево ф.43, ПС 10 кВ Дягилево ф.30 | ТП-738 | 10 | КЛ-0,4 кВ КЛ4 от ТП-738 | 0.4 | 1 | 0 | 1 | 0 |  |  | 0 | 1
825 | МУП 'РГРЭС' | ПС 10 кВ Дягилево | ПС 10 кВ Дягилево ф.43, ПС 10 кВ Дягилево ф.30 | ТП-738 | 10 | КЛ-0,4 кВ КЛ5 от ТП-738 | 0.4 | 8 | 0 | 0 | 8 |  |  | 0 | 8
826 | МУП 'РГРЭС' | ПС 10 кВ Дягилево | ПС 10 кВ Дягилево ф.43, ПС 10 кВ Дягилево ф.30 | ТП-738 | 10 | КЛ-0,4 кВ КЛ6 от ТП-738 | 0.4 | 1 | 0 | 0 | 1 |  |  | 0 | 1
827 | МУП 'РГРЭС' | ПС 10 кВ Дягилево | ПС 10 кВ Дягилево ф.43, ПС 10 кВ Дягилево ф.30 | ТП-738 | 10 | КЛ-0,4 кВ КЛ7 от ТП-738 | 0.4 | 1 | 0 | 0 | 1 |  |  | 0 | 1
828 | МУП 'РГРЭС' | ПС 10 кВ Дягилево | ПС 10 кВ Дягилево ф.43, ПС 10 кВ Дягилево ф.30 | ТП-749 | 10 | КЛ-0,4 кВ КЛ1 от ТП-749 | 0.4 | 1 | 0 | 0 | 1 |  |  | 1 | 0
829 | МУП 'РГРЭС' | ПС 10 кВ Дягилево | ПС 10 кВ Дягилево ф.43, ПС 10 кВ Дягилево ф.30 | ТП-749 | 10 | КЛ-0,4 кВ КЛ10 от ТП-749 | 0.4 | 1 | 0 | 1 | 0 |  |  | 0 | 1
830 | МУП 'РГРЭС' | ПС 10 кВ Дягилево | ПС 10 кВ Дягилево ф.43, ПС 10 кВ Дягилево ф.30 | ТП-749 | 10 | КЛ-0,4 кВ КЛ11 от ТП-749 | 0.4 | 1 | 0 | 1 | 0 |  |  | 0 | 1
831 | МУП 'РГРЭС' | ПС 10 кВ Дягилево | ПС 10 кВ Дягилево ф.43, ПС 10 кВ Дягилево ф.30 | ТП-749 | 10 | КЛ-0,4 кВ КЛ12 от ТП-749 | 0.4 | 1 | 0 | 1 | 0 |  |  | 0 | 1
832 | МУП 'РГРЭС' | ПС 10 кВ Дягилево | ПС 10 кВ Дягилево ф.43, ПС 10 кВ Дягилево ф.30 | ТП-749 | 10 | КЛ-0,4 кВ КЛ2 от ТП-749 | 0.4 | 4 | 0 | 0 | 4 |  |  | 4 | 0
833 | МУП 'РГРЭС' | ПС 10 кВ Дягилево | ПС 10 кВ Дягилево ф.43, ПС 10 кВ Дягилево ф.30 | ТП-749 | 10 | КЛ-0,4 кВ КЛ3 от ТП-749 | 0.4 | 4 | 0 | 4 | 0 |  |  | 4 | 0
834 | МУП 'РГРЭС' | ПС 10 кВ Дягилево | ПС 10 кВ Дягилево ф.43, ПС 10 кВ Дягилево ф.30 | ТП-749 | 10 | КЛ-0,4 кВ КЛ4 от ТП-749 | 0.4 | 4 | 0 | 4 | 0 |  |  | 4 | 0
835 | МУП 'РГРЭС' | ПС 10 кВ Дягилево | ПС 10 кВ Дягилево ф.43, ПС 10 кВ Дягилево ф.30 | ТП-749 | 10 | КЛ-0,4 кВ КЛ5 от ТП-749 | 0.4 | 1 | 0 | 1 | 0 |  |  | 1 | 0
836 | МУП 'РГРЭС' | ПС 10 кВ Дягилево | ПС 10 кВ Дягилево ф.43, ПС 10 кВ Дягилево ф.30 | ТП-749 | 10 | КЛ-0,4 кВ КЛ6 от ТП-749 | 0.4 | 1 | 0 | 1 | 0 |  |  | 1 | 0
837 | МУП 'РГРЭС' | ПС 10 кВ Дягилево | ПС 10 кВ Дягилево ф.43, ПС 10 кВ Дягилево ф.30 | ТП-749 | 10 | КЛ-0,4 кВ КЛ7 от ТП-749 | 0.4 | 1 | 0 | 1 | 0 |  |  | 0 | 1
838 | МУП 'РГРЭС' | ПС 10 кВ Дягилево | ПС 10 кВ Дягилево ф.43, ПС 10 кВ Дягилево ф.30 | ТП-749 | 10 | КЛ-0,4 кВ КЛ8 от ТП-749 | 0.4 | 1 | 0 | 1 | 0 |  |  | 0 | 1
839 | МУП 'РГРЭС' | ПС 10 кВ Дягилево | ПС 10 кВ Дягилево ф.43, ПС 10 кВ Дягилево ф.30 | ТП-749 | 10 | КЛ-0,4 кВ КЛ9 от ТП-749 | 0.4 | 1 | 0 | 1 | 0 |  |  | 0 | 1
840 | МУП 'РГРЭС' | ПС 10 кВ Дягилево | ПС 10 кВ Дягилево ф.45, ПС 10 кВ Дягилево ф.35 | ТП-тяг-16 | 10 | КЛ-0,4 кВ КЛ1 от ТП-тяг-16 | 0.4 | 1 | 0 | 0 | 1 |  |  | 1 | 0
841 | МУП 'РГРЭС' | ПС 10 кВ Дягилево | ПС 10 кВ Дягилево ф.45, ПС 10 кВ Дягилево ф.35 | ТП-тяг-16 | 10 | КЛ-0,4 кВ КЛ2 от ТП-тяг-16 | 0.4 | 1 | 0 | 0 | 1 |  |  | 1 | 0
842 | МУП 'РГРЭС' | ПС 10 кВ Дягилево | ПС 10 кВ Дягилево ф.45, ПС 10 кВ Дягилево ф.35 | ТП-тяг-16 | 10 | КЛ-0,4 кВ КЛ3 от ТП-тяг-16 | 0.4 | 1 | 0 | 0 | 1 |  |  | 1 | 0
843 | МУП 'РГРЭС' | ПС 10 кВ Дягилево | ПС 10 кВ Дягилево ф.5а | ТП-790 | 10 | КЛ-0,4 кВ КЛ1 от ТП-790 | 0.4 | 1 | 0 | 0 | 1 |  |  | 1 | 0
844 | МУП 'РГРЭС' | ПС 10 кВ Дягилево | ПС 10 кВ Дягилево ф.5а | ТП-790 | 10 | КЛ-0,4 кВ КЛ2 от ТП-790 | 0.4 | 8 | 0 | 0 | 8 |  |  | 0 | 8
845 | МУП 'РГРЭС' | ПС 10 кВ Дягилево | ПС 10 кВ Дягилево ф.5а | ТП-790 | 10 | КЛ-0,4 кВ КЛ3 от ТП-790 | 0.4 | 1 | 0 | 0 | 1 |  |  | 0 | 1
846 | МУП 'РГРЭС' | ПС 10 кВ Дягилево | ПС 10 кВ Дягилево ф.5а | ТП-790 | 10 | КЛ-0,4 кВ КЛ4 от ТП-790 | 0.4 | 1 | 0 | 0 | 1 |  |  | 0 | 1
847 | МУП 'РГРЭС' | ПС 10 кВ Заборье | ПС 10 кВ Заборье ф.4 | ТП-1043 | 10 | КЛ-0,4 кВ КЛ1 от ТП-1043 | 0.4 | 6 | 0 | 0 | 6 |  |  | 1 | 5
848 | МУП 'РГРЭС' | ПС 10 кВ Заборье | ПС 10 кВ Заборье ф.4 | ТП-1043 | 10 | КЛ-0,4 кВ КЛ2 от ТП-1043 | 0.4 | 1 | 0 | 1 | 0 |  |  | 1 | 0
849 | МУП 'РГРЭС' | ПС 10 кВ Заборье | ПС 10 кВ Заборье ф.4 | ТП-1043 | 10 | КЛ-0,4 кВ КЛ3 от ТП-1043 | 0.4 | 1 | 0 | 1 | 0 |  |  | 1 | 0
850 | МУП 'РГРЭС' | ПС 10 кВ Заборье | ПС 10 кВ Заборье ф.4 | ТП-1043 | 10 | КЛ-0,4 кВ КЛ4 от ТП-1043 | 0.4 | 10 | 0 | 0 | 10 |  |  | 3 | 7
851 | МУП 'РГРЭС' | ПС 10 кВ Заборье | ПС 10 кВ Заборье ф.4 | ТП-1043 | 10 | КЛ-0,4 кВ КЛ5 от ТП-1043 | 0.4 | 10 | 0 | 0 | 10 |  |  | 3 | 7
852 | МУП 'РГРЭС' | ПС 10 кВ Заборье | ПС 10 кВ Заборье ф.4 | ТП-1043 | 10 | КЛ-0,4 кВ КЛ6 от ТП-1043 | 0.4 | 10 | 0 | 0 | 10 |  |  | 3 | 7
853 | МУП 'РГРЭС' | ПС 10 кВ Заборье | ПС 10 кВ Заборье ф.4 | ТП-1043 | 10 | КЛ-0,4 кВ КЛ7 от ТП-1043 | 0.4 | 10 | 0 | 0 | 10 |  |  | 3 | 7
854 | МУП 'РГРЭС' | ПС 10 кВ Заборье | ПС 10 кВ Заборье ф.4 | ТП-1043 | 10 | КЛ-0,4 кВ КЛ8 от ТП-1043 | 0.4 | 10 | 0 | 0 | 10 |  |  | 3 | 7
855 | МУП 'РГРЭС' | ПС 10 кВ Заборье | ПС 10 кВ Заборье ф.4 | ТП-1062 | 10 | КЛ-0,4 кВ КЛ1 от ТП-1062 | 0.4 | 2 | 0 | 0 | 2 |  |  | 2 | 0
856 | МУП 'РГРЭС' | ПС 10 кВ Заборье | ПС 10 кВ Заборье ф.4 | ТП-1071 | 10 | КЛ-0,4 кВ КЛ1 от ТП-1071 | 0.4 | 2 | 0 | 2 | 0 |  |  | 2 | 0
857 | МУП 'РГРЭС' | ПС 10 кВ Заборье | ПС 10 кВ Заборье ф.4 | ТП-1071 | 10 | КЛ-0,4 кВ КЛ2 от ТП-1071 | 0.4 | 2 | 0 | 2 | 0 |  |  | 2 | 0
858 | МУП 'РГРЭС' | ПС 10 кВ Заборье | ПС 10 кВ Заборье ф.4 | ТП-1071 | 10 | КЛ-0,4 кВ КЛ3 от ТП-1071 | 0.4 | 2 | 0 | 2 | 0 |  |  | 2 | 0
859 | МУП 'РГРЭС' | ПС 10 кВ Заборье | ПС 10 кВ Заборье ф.4 | ТП-1071 | 10 | КЛ-0,4 кВ КЛ4 от ТП-1071 | 0.4 | 1 | 0 | 1 | 0 |  |  | 1 | 0
860 | МУП 'РГРЭС' | ПС 10 кВ Заборье | ПС 10 кВ Заборье ф.4 | ТП-1071 | 10 | КЛ-0,4 кВ КЛ5 от ТП-1071 | 0.4 | 1 | 0 | 1 | 0 |  |  | 1 | 0
861 | МУП 'РГРЭС' | ПС 10 кВ Заборье | ПС 10 кВ Заборье ф.4 | ТП-1071 | 10 | КЛ-0,4 кВ КЛ6 от ТП-1071 | 0.4 | 1 | 0 | 1 | 0 |  |  | 1 | 0
862 | МУП 'РГРЭС' | ПС 10 кВ Заборье | ПС 10 кВ Заборье ф.4 | ТП-1072 | 10 | КЛ-0,4 кВ КЛ1 от ТП-1072 | 0.4 | 1 | 0 | 0 | 1 |  |  | 0 | 1
863 | МУП 'РГРЭС' | ПС 10 кВ Заборье | ПС 10 кВ Заборье ф.4 | ТП-1072 | 10 | КЛ-0,4 кВ КЛ2 от ТП-1072 | 0.4 | 1 | 0 | 0 | 1 |  |  | 0 | 1
864 | МУП 'РГРЭС' | ПС 10 кВ Заборье | ПС 10 кВ Заборье ф.7 | ТП-1009 | 10 | КЛ-0,4 кВ КЛ1 от ТП-1009 | 0.4 | 1 | 0 | 0 | 1 |  |  | 0 | 1
865 | МУП 'РГРЭС' | ПС 10 кВ Заборье | ПС 10 кВ Заборье ф.7 | ТП-1009 | 10 | КЛ-0,4 кВ КЛ2 от ТП-1009 | 0.4 | 1 | 0 | 0 | 1 |  |  | 1 | 0
866 | МУП 'РГРЭС' | ПС 10 кВ Заборье | ПС 10 кВ Заборье ф.7 | ТП-1009 | 10 | КЛ-0,4 кВ КЛ3 от ТП-1009 | 0.4 | 1 | 0 | 0 | 1 |  |  | 1 | 0
867 | МУП 'РГРЭС' | ПС 10 кВ Заборье | ПС 10 кВ Заборье ф.7 | ТП-1009 | 10 | КЛ-0,4 кВ КЛ4 от ТП-1009 | 0.4 | 1 | 0 | 0 | 1 |  |  | 1 | 0
868 | МУП 'РГРЭС' | ПС 10 кВ Заборье | ПС 10 кВ Заборье ф.7 | ТП-1009 | 10 | КЛ-0,4 кВ КЛ5 от ТП-1009 | 0.4 | 1 | 0 | 0 | 1 |  |  | 0 | 1
869 | МУП 'РГРЭС' | ПС 10 кВ Заборье | ПС 10 кВ Заборье ф.7 | ТП-1011 | 10 | ВЛ-0,4 кВ от ТП-1011 | 0.4 | 3 | 0 | 0 | 3 |  |  | 0 | 3
870 | МУП 'РГРЭС' | ПС 10 кВ Заборье | ПС 10 кВ Заборье ф.7 | ТП-1011 | 10 | КЛ-0,4 кВ КЛ1 от ТП-1011 | 0.4 | 2 | 0 | 0 | 2 |  |  | 1 | 1
871 | МУП 'РГРЭС' | ПС 10 кВ Заборье | ПС 10 кВ Заборье ф.7 | ТП-1011 | 10 | КЛ-0,4 кВ КЛ2 от ТП-1011 | 0.4 | 2 | 0 | 0 | 2 |  |  | 1 | 1
872 | МУП 'РГРЭС' | ПС 10 кВ Заборье | ПС 10 кВ Заборье ф.7 | ТП-1011 | 10 | КЛ-0,4 кВ КЛ3 от ТП-1011 | 0.4 | 2 | 0 | 0 | 2 |  |  | 1 | 1
873 | МУП 'РГРЭС' | ПС 10 кВ Заборье | ПС 10 кВ Заборье ф.7 | ТП-1051 | 10 | ВЛ-0,4 кВ от ТП-1051 | 0.4 | 168 | 0 | 0 | 168 |  |  | 0 | 168
874 | МУП 'РГРЭС' | ПС 10 кВ Заборье | ПС 10 кВ Заборье ф.7 | ТП-1051 | 10 | КЛ-0,4 кВ КЛ1 от ТП-1051 | 0.4 | 22 | 0 | 0 | 22 |  |  | 6 | 16
875 | МУП 'РГРЭС' | ПС 10 кВ Заборье | ПС 10 кВ Заборье ф.7 | ТП-1051 | 10 | КЛ-0,4 кВ КЛ2 от ТП-1051 | 0.4 | 1 | 0 | 1 | 0 |  |  | 0 | 1
876 | МУП 'РГРЭС' | ПС 10 кВ Заборье | ПС 10 кВ Заборье ф.7 | ТП-1053 | 10 | КЛ-0,4 кВ КЛ1 от ТП-1053 | 0.4 | 1 | 0 | 0 | 1 |  |  | 1 | 0
877 | МУП 'РГРЭС' | ПС 10 кВ Заборье | ПС 10 кВ Заборье ф.7 | ТП-1053 | 10 | КЛ-0,4 кВ КЛ2 от ТП-1053 | 0.4 | 1 | 0 | 0 | 1 |  |  | 1 | 0
878 | МУП 'РГРЭС' | ПС 10 кВ Заборье | ПС 10 кВ Заборье ф.7 | ТП-1059 | 10 | ВЛ-0,4 кВ от ТП-1059 | 0.4 | 94 | 0 | 0 | 94 |  |  | 0 | 94
879 | МУП 'РГРЭС' | ПС 10 кВ Заборье | ПС 10 кВ Заборье ф.7 | ТП-1059 | 10 | КЛ-0,4 кВ КЛ1 от ТП-1059 | 0.4 | 12 | 0 | 0 | 13 |  |  | 4 | 9
880 | МУП 'РГРЭС' | ПС 10 кВ Заборье | ПС 10 кВ Заборье ф.7 | ТП-1061 | 10 | ВЛ-0,4 кВ от ТП-1061 | 0.4 | 1 | 0 | 0 | 1 |  |  | 0 | 1
881 | МУП 'РГРЭС' | ПС 10 кВ Заборье | ПС 10 кВ Заборье ф.7 | ТП-1061 | 10 | КЛ-0,4 кВ КЛ1 от ТП-1061 | 0.4 | 2 | 0 | 0 | 2 |  |  | 0 | 2
882 | МУП 'РГРЭС' | ПС 10 кВ Заборье | ПС 10 кВ Заборье ф.7 | ТП-1061 | 10 | КЛ-0,4 кВ КЛ2 от ТП-1061 | 0.4 | 2 | 0 | 0 | 2 |  |  | 0 | 2
883 | МУП 'РГРЭС' | ПС 10 кВ Заборье | ПС 10 кВ Заборье ф.7 | ТП-1073 | 10 | КЛ-0,4 кВ КЛ1 от ТП-1073 | 0.4 | 1 | 0 | 0 | 1 |  |  | 1 | 0
884 | МУП 'РГРЭС' | ПС 10 кВ Заборье, ПС 10 кВ Солотча | ПС 10 кВ Заборье ф.4, ПС 10 кВ Солотча ф.1 | ТП-1031 | 10 | ВЛ-0,4 кВ от ТП-1031 | 0.4 | 13 | 0 | 0 | 13 |  |  | 0 | 13
885 | МУП 'РГРЭС' | ПС 10 кВ Заборье, ПС 10 кВ Солотча | ПС 10 кВ Заборье ф.4, ПС 10 кВ Солотча ф.1 | ТП-1031 | 10 | КЛ-0,4 кВ КЛ1 от ТП-1031 | 0.4 | 4 | 0 | 0 | 4 |  |  | 0 | 4
886 | МУП 'РГРЭС' | ПС 10 кВ Заборье, ПС 10 кВ Солотча | ПС 10 кВ Заборье ф.4, ПС 10 кВ Солотча ф.1 | ТП-1031 | 10 | КЛ-0,4 кВ КЛ2 от ТП-1031 | 0.4 | 2 | 0 | 0 | 2 |  |  | 2 | 0
887 | МУП 'РГРЭС' | ПС 10 кВ Заборье, ПС 10 кВ Солотча | ПС 10 кВ Заборье ф.4, ПС 10 кВ Солотча ф.1 | ТП-1031 | 10 | КЛ-0,4 кВ КЛ3 от ТП-1031 | 0.4 | 2 | 0 | 0 | 2 |  |  | 2 | 0
888 | МУП 'РГРЭС' | ПС 10 кВ Заборье, ПС 10 кВ Солотча | ПС 10 кВ Заборье ф.4, ПС 10 кВ Солотча ф.1 | ТП-1031 | 10 | КЛ-0,4 кВ КЛ4 от ТП-1031 | 0.4 | 6 | 0 | 0 | 6 |  |  | 0 | 6
889 | МУП 'РГРЭС' | ПС 10 кВ Лесок | ПС 10 кВ Лесок ф.8 | ТП-2003 | 10 | ВЛ-0,4 кВ от ТП-2003 | 0.4 | 1 | 0 | 0 | 1 |  |  | 0 | 1
890 | МУП 'РГРЭС' | ПС 10 кВ Лесок | ПС 10 кВ Лесок ф.8 | ТП-2003 | 10 | КЛ-0,4 кВ КЛ1 от ТП-2003 | 0.4 | 1 | 0 | 0 | 1 |  |  | 1 | 0
891 | МУП 'РГРЭС' | ПС 10 кВ Лесок | ПС 10 кВ Лесок ф.8 | ТП-2003 | 10 | КЛ-0,4 кВ КЛ2 от ТП-2003 | 0.4 | 5 | 0 | 5 | 0 |  |  | 5 | 0
892 | МУП 'РГРЭС' | ПС 10 кВ Лесок | ПС 10 кВ Лесок ф.8 | ТП-2003 | 10 | КЛ-0,4 кВ КЛ3 от ТП-2003 | 0.4 | 5 | 0 | 5 | 0 |  |  | 5 | 0
893 | МУП 'РГРЭС' | ПС 10 кВ Лесок | ПС 10 кВ Лесок ф.8 | ТП-2003 | 10 | КЛ-0,4 кВ КЛ4 от ТП-2003 | 0.4 | 3 | 0 | 3 | 0 |  |  | 0 | 3
894 | МУП 'РГРЭС' | ПС 10 кВ Лесок | ПС 10 кВ Лесок ф.8 | ТП-2003 | 10 | КЛ-0,4 кВ КЛ5 от ТП-2003 | 0.4 | 3 | 0 | 3 | 0 |  |  | 0 | 3
895 | МУП 'РГРЭС' | ПС 10 кВ Лесок | ПС 10 кВ Лесок ф.8 | ТП-2003 | 10 | КЛ-0,4 кВ КЛ6 от ТП-2003 | 0.4 | 1 | 0 | 1 | 0 |  |  | 0 | 1
896 | МУП 'РГРЭС' | ПС 10 кВ Лесок | ПС 10 кВ Лесок ф.8 | ТП-2003 | 10 | КЛ-0,4 кВ КЛ71 от ТП-2003 | 0.4 | 1 | 0 | 1 | 0 |  |  | 0 | 1
897 | МУП 'РГРЭС' | ПС 10 кВ Лесок | ПС 10 кВ Лесок ф.8 | ТП-513 | 10 | ВЛ-0,4 кВ от ТП-513 | 0.4 | 21 | 0 | 0 | 21 |  |  | 0 | 21
898 | МУП 'РГРЭС' | ПС 10 кВ Лесок | ПС 10 кВ Лесок ф.8 | ТП-513 | 10 | КЛ-0,4 кВ КЛ1 от ТП-513 | 0.4 | 1 | 0 | 0 | 1 |  |  | 1 | 0
899 | МУП 'РГРЭС' | ПС 10 кВ Лесок | ПС 10 кВ Лесок ф.8 | ТП-513 | 10 | КЛ-0,4 кВ КЛ2 от ТП-513 | 0.4 | 2 | 0 | 0 | 2 |  |  | 2 | 0
900 | МУП 'РГРЭС' | ПС 10 кВ Лесок | ПС 10 кВ Лесок ф.8 | ТП-513 | 10 | КЛ-0,4 кВ КЛ3 от ТП-513 | 0.4 | 2 | 0 | 0 | 2 |  |  | 2 | 0
901 | МУП 'РГРЭС' | ПС 10 кВ Лесок | ПС 10 кВ Лесок ф.8 | ТП-513 | 10 | КЛ-0,4 кВ КЛ4 от ТП-513 | 0.4 | 1 | 0 | 0 | 1 |  |  | 1 | 0
902 | МУП 'РГРЭС' | ПС 10 кВ Лесок | ПС 10 кВ Лесок ф.8 | ТП-513 | 10 | КЛ-0,4 кВ КЛ5 от ТП-513 | 0.4 | 1 | 0 | 0 | 1 |  |  | 1 | 0
903 | МУП 'РГРЭС' | ПС 10 кВ Лесок | ПС 10 кВ Лесок ф.8 | ТП-513 | 10 | КЛ-0,4 кВ КЛ6 от ТП-513 | 0.4 | 22 | 0 | 0 | 22 |  |  | 0 | 22
904 | МУП 'РГРЭС' | ПС 10 кВ Лесок | ПС 10 кВ Лесок ф.8 | ТП-513 | 10 | КЛ-0,4 кВ КЛ7 от ТП-513 | 0.4 | 16 | 0 | 0 | 16 |  |  | 0 | 16
905 | МУП 'РГРЭС' | ПС 10 кВ Лесок | ПС 10 кВ Лесок ф.8 | ТП-529 | 10 | ВЛ-0,4 кВ от ТП-529 | 0.4 | 39 | 0 | 0 | 39 |  |  | 0 | 39
906 | МУП 'РГРЭС' | ПС 10 кВ Лесок | ПС 10 кВ Лесок ф.8 | ТП-529 | 10 | КЛ-0,4 кВ КЛ1 от ТП-529 | 0.4 | 1 | 0 | 1 | 0 |  |  | 1 | 0
907 | МУП 'РГРЭС' | ПС 10 кВ Лесок | ПС 10 кВ Лесок ф.8 | ТП-529 | 10 | КЛ-0,4 кВ КЛ10 от ТП-529 | 0.4 | 1 | 0 | 0 | 1 |  |  | 1 | 0
908 | МУП 'РГРЭС' | ПС 10 кВ Лесок | ПС 10 кВ Лесок ф.8 | ТП-529 | 10 | КЛ-0,4 кВ КЛ11 от ТП-529 | 0.4 | 1 | 0 | 1 | 0 |  |  | 1 | 0
909 | МУП 'РГРЭС' | ПС 10 кВ Лесок | ПС 10 кВ Лесок ф.8 | ТП-529 | 10 | КЛ-0,4 кВ КЛ12 от ТП-529 | 0.4 | 3 | 0 | 3 | 0 |  |  | 3 | 0
910 | МУП 'РГРЭС' | ПС 10 кВ Лесок | ПС 10 кВ Лесок ф.8 | ТП-529 | 10 | КЛ-0,4 кВ КЛ13 от ТП-529 | 0.4 | 3 | 0 | 3 | 0 |  |  | 3 | 0
911 | МУП 'РГРЭС' | ПС 10 кВ Лесок | ПС 10 кВ Лесок ф.8 | ТП-529 | 10 | КЛ-0,4 кВ КЛ14 от ТП-529 | 0.4 | 30 | 0 | 0 | 30 |  |  | 0 | 30
912 | МУП 'РГРЭС' | ПС 10 кВ Лесок | ПС 10 кВ Лесок ф.8 | ТП-529 | 10 | КЛ-0,4 кВ КЛ15 от ТП-529 | 0.4 | 30 | 0 | 0 | 30 |  |  | 0 | 30
913 | МУП 'РГРЭС' | ПС 10 кВ Лесок | ПС 10 кВ Лесок ф.8 | ТП-529 | 10 | КЛ-0,4 кВ КЛ2 от ТП-529 | 0.4 | 1 | 0 | 1 | 0 |  |  | 1 | 0
914 | МУП 'РГРЭС' | ПС 10 кВ Лесок | ПС 10 кВ Лесок ф.8 | ТП-529 | 10 | КЛ-0,4 кВ КЛ3 от ТП-529 | 0.4 | 1 | 0 | 1 | 0 |  |  | 1 | 0
915 | МУП 'РГРЭС' | ПС 10 кВ Лесок | ПС 10 кВ Лесок ф.8 | ТП-529 | 10 | КЛ-0,4 кВ КЛ4 от ТП-529 | 0.4 | 1 | 0 | 0 | 1 |  |  | 1 | 0
916 | МУП 'РГРЭС' | ПС 10 кВ Лесок | ПС 10 кВ Лесок ф.8 | ТП-529 | 10 | КЛ-0,4 кВ КЛ5 от ТП-529 | 0.4 | 3 | 0 | 3 | 0 |  |  | 3 | 0
917 | МУП 'РГРЭС' | ПС 10 кВ Лесок | ПС 10 кВ Лесок ф.8 | ТП-529 | 10 | КЛ-0,4 кВ КЛ6 от ТП-529 | 0.4 | 3 | 0 | 3 | 0 |  |  | 3 | 0
918 | МУП 'РГРЭС' | ПС 10 кВ Лесок | ПС 10 кВ Лесок ф.8 | ТП-529 | 10 | КЛ-0,4 кВ КЛ7 от ТП-529 | 0.4 | 1 | 0 | 0 | 1 |  |  | 1 | 0
919 | МУП 'РГРЭС' | ПС 10 кВ Лесок | ПС 10 кВ Лесок ф.8 | ТП-529 | 10 | КЛ-0,4 кВ КЛ8 от ТП-529 | 0.4 | 1 | 0 | 0 | 1 |  |  | 1 | 0
920 | МУП 'РГРЭС' | ПС 10 кВ Лесок | ПС 10 кВ Лесок ф.8 | ТП-529 | 10 | КЛ-0,4 кВ КЛ9 от ТП-529 | 0.4 | 1 | 0 | 0 | 1 |  |  | 1 | 0
921 | МУП 'РГРЭС' | ПС 10 кВ Лесок | ПС 10 кВ Лесок ф.8 | ТП-532 | 10 | ВЛ-0,4 кВ от ТП-532 | 0.4 | 12 | 0 | 0 | 12 |  |  | 0 | 12
922 | МУП 'РГРЭС' | ПС 10 кВ Лесок | ПС 10 кВ Лесок ф.8 | ТП-532 | 10 | КЛ-0,4 кВ КЛ1 от ТП-532 | 0.4 | 1 | 0 | 0 | 1 |  |  | 1 | 0
923 | МУП 'РГРЭС' | ПС 10 кВ Лесок | ПС 10 кВ Лесок ф.8 | ТП-532 | 10 | КЛ-0,4 кВ КЛ2 от ТП-532 | 0.4 | 1 | 0 | 0 | 1 |  |  | 1 | 0
924 | МУП 'РГРЭС' | ПС 10 кВ Лесок | ПС 10 кВ Лесок ф.8 | ТП-532 | 10 | КЛ-0,4 кВ КЛ3 от ТП-532 | 0.4 | 1 | 0 | 0 | 1 |  |  | 1 | 0
925 | МУП 'РГРЭС' | ПС 10 кВ Лесок | ПС 10 кВ Лесок ф.8 | ТП-532 | 10 | КЛ-0,4 кВ КЛ4 от ТП-532 | 0.4 | 8 | 0 | 0 | 8 |  |  | 0 | 8
926 | МУП 'РГРЭС' | ПС 10 кВ Лесок | ПС 10 кВ Лесок ф.8 | ТП-532 | 10 | КЛ-0,4 кВ КЛ5 от ТП-532 | 0.4 | 8 | 0 | 0 | 8 |  |  | 0 | 8
927 | МУП 'РГРЭС' | ПС 10 кВ Лесок | ПС 10 кВ Лесок ф.8 | ТП-533 | 10 | КЛ-0,4 кВ КЛ1 от ТП-533 | 0.4 | 1 | 0 | 0 | 1 |  |  | 1 | 0
928 | МУП 'РГРЭС' | ПС 10 кВ Лесок | ПС 10 кВ Лесок ф.8 | ТП-533 | 10 | КЛ-0,4 кВ КЛ10 от ТП-533 | 0.4 | 3 | 0 | 3 | 0 |  |  | 3 | 0
929 | МУП 'РГРЭС' | ПС 10 кВ Лесок | ПС 10 кВ Лесок ф.8 | ТП-533 | 10 | КЛ-0,4 кВ КЛ2 от ТП-533 | 0.4 | 3 | 0 | 3 | 0 |  |  | 3 | 0
930 | МУП 'РГРЭС' | ПС 10 кВ Лесок | ПС 10 кВ Лесок ф.8 | ТП-533 | 10 | КЛ-0,4 кВ КЛ3 от ТП-533 | 0.4 | 1 | 0 | 1 | 0 |  |  | 1 | 0
931 | МУП 'РГРЭС' | ПС 10 кВ Лесок | ПС 10 кВ Лесок ф.8 | ТП-533 | 10 | КЛ-0,4 кВ КЛ4 от ТП-533 | 0.4 | 4 | 0 | 0 | 4 |  |  | 0 | 4
932 | МУП 'РГРЭС' | ПС 10 кВ Лесок | ПС 10 кВ Лесок ф.8 | ТП-533 | 10 | КЛ-0,4 кВ КЛ5 от ТП-533 | 0.4 | 1 | 0 | 1 | 0 |  |  | 0 | 1
933 | МУП 'РГРЭС' | ПС 10 кВ Лесок | ПС 10 кВ Лесок ф.8 | ТП-533 | 10 | КЛ-0,4 кВ КЛ6 от ТП-533 | 0.4 | 1 | 0 | 1 | 0 |  |  | 0 | 1
934 | МУП 'РГРЭС' | ПС 10 кВ Лесок | ПС 10 кВ Лесок ф.8 | ТП-533 | 10 | КЛ-0,4 кВ КЛ7 от ТП-533 | 0.4 | 4 | 0 | 0 | 4 |  |  | 0 | 4
935 | МУП 'РГРЭС' | ПС 10 кВ Лесок | ПС 10 кВ Лесок ф.8 | ТП-533 | 10 | КЛ-0,4 кВ КЛ8 от ТП-533 | 0.4 | 1 | 0 | 1 | 0 |  |  | 0 | 1
936 | МУП 'РГРЭС' | ПС 10 кВ Лесок | ПС 10 кВ Лесок ф.8 | ТП-533 | 10 | КЛ-0,4 кВ КЛ9 от ТП-533 | 0.4 | 1 | 0 | 1 | 0 |  |  | 0 | 1
937 | МУП 'РГРЭС' | ПС 10 кВ Лесок | ПС 10 кВ Лесок ф.8 | ТП-535 | 10 | КЛ-0,4 кВ КЛ1 от ТП-535 | 0.4 | 6 | 0 | 0 | 6 |  |  | 0 | 6
938 | МУП 'РГРЭС' | ПС 10 кВ Лесок | ПС 10 кВ Лесок ф.8 | ТП-535 | 10 | КЛ-0,4 кВ КЛ2 от ТП-535 | 0.4 | 29 | 0 | 0 | 29 |  |  | 0 | 29
939 | МУП 'РГРЭС' | ПС 10 кВ Лесок | ПС 10 кВ Лесок ф.8 | ТП-536 | 10 | КЛ-0,4 кВ КЛ1 от ТП-536 | 0.4 | 2 | 0 | 0 | 2 |  |  | 0 | 2
940 | МУП 'РГРЭС' | ПС 10 кВ Лесок | ПС 10 кВ Лесок ф.8 | ТП-536 | 10 | КЛ-0,4 кВ КЛ2 от ТП-536 | 0.4 | 2 | 0 | 0 | 2 |  |  | 0 | 2
941 | МУП 'РГРЭС' | ПС 10 кВ Лесок | ПС 10 кВ Лесок ф.8 | ТП-552 | 10 | ВЛ-0,4 кВ от ТП-552 | 0.4 | 3 | 0 | 0 | 3 |  |  | 0 | 3
942 | МУП 'РГРЭС' | ПС 10 кВ Лесок | ПС 10 кВ Лесок ф.8 | ТП-552 | 10 | КЛ-0,4 кВ КЛ1 от ТП-552 | 0.4 | 8 | 0 | 0 | 8 |  |  | 0 | 8
943 | МУП 'РГРЭС' | ПС 10 кВ Лесок | ПС 10 кВ Лесок ф.8 | ТП-552 | 10 | КЛ-0,4 кВ КЛ2 от ТП-552 | 0.4 | 8 | 0 | 0 | 8 |  |  | 0 | 8
944 | МУП 'РГРЭС' | ПС 10 кВ Лесок | ПС 10 кВ Лесок ф.8 | ТП-561 | 10 | ВЛ-0,4 кВ от ТП-561 | 0.4 | 1 | 0 | 0 | 1 |  |  | 0 | 1
945 | МУП 'РГРЭС' | ПС 10 кВ Лесок | ПС 10 кВ Лесок ф.8 | ТП-561 | 10 | КЛ-0,4 кВ КЛ1 от ТП-561 | 0.4 | 1 | 0 | 0 | 1 |  |  | 1 | 0
946 | МУП 'РГРЭС' | ПС 10 кВ Лесок | ПС 10 кВ Лесок ф.8 | ТП-561 | 10 | КЛ-0,4 кВ КЛ2 от ТП-561 | 0.4 | 1 | 0 | 0 | 1 |  |  | 1 | 0
947 | МУП 'РГРЭС' | ПС 10 кВ Лесок | ПС 10 кВ Лесок ф.8 | ТП-561 | 10 | КЛ-0,4 кВ КЛ3 от ТП-561 | 0.4 | 8 | 0 | 8 | 0 |  |  | 8 | 0
948 | МУП 'РГРЭС' | ПС 10 кВ Лесок | ПС 10 кВ Лесок ф.8 | ТП-561 | 10 | КЛ-0,4 кВ КЛ4 от ТП-561 | 0.4 | 1 | 0 | 0 | 1 |  |  | 1 | 0
949 | МУП 'РГРЭС' | ПС 10 кВ Лесок | ПС 10 кВ Лесок ф.8 | ТП-561 | 10 | КЛ-0,4 кВ КЛ5 от ТП-561 | 0.4 | 8 | 0 | 8 | 0 |  |  | 8 | 0
950 | МУП 'РГРЭС' | ПС 10 кВ Лесок | ПС 10 кВ Лесок ф.8 | ТП-561 | 10 | КЛ-0,4 кВ КЛ6 от ТП-561 | 0.4 | 4 | 0 | 4 | 0 |  |  | 0 | 4
951 | МУП 'РГРЭС' | ПС 10 кВ Лесок, ПС 10 кВ Песочня | ПС 10 кВ Лесок ф.8, ПС 10 кВ Песочня ф.Т-2 4С.Ш. | РП-22 | 10 | ВЛ-0,4 кВ от РП-22 | 0.4 | 1 | 0 | 0 | 1 |  |  | 0 | 1
952 | МУП 'РГРЭС' | ПС 10 кВ Лесок, ПС 10 кВ Песочня | ПС 10 кВ Лесок ф.8, ПС 10 кВ Песочня ф.Т-2 4С.Ш. | РП-22 | 10 | КЛ-0,4 кВ КЛ1 от РП-22 | 0.4 | 2 | 0 | 2 | 0 |  |  | 2 | 0
953 | МУП 'РГРЭС' | ПС 10 кВ Лесок, ПС 10 кВ Песочня | ПС 10 кВ Лесок ф.8, ПС 10 кВ Песочня ф.Т-2 4С.Ш. | РП-22 | 10 | КЛ-0,4 кВ КЛ10 от РП-22 | 0.4 | 2 | 0 | 2 | 0 |  |  | 2 | 0
954 | МУП 'РГРЭС' | ПС 10 кВ Лесок, ПС 10 кВ Песочня | ПС 10 кВ Лесок ф.8, ПС 10 кВ Песочня ф.Т-2 4С.Ш. | РП-22 | 10 | КЛ-0,4 кВ КЛ11 от РП-22 | 0.4 | 1 | 0 | 0 | 1 |  |  | 1 | 0
955 | МУП 'РГРЭС' | ПС 10 кВ Лесок, ПС 10 кВ Песочня | ПС 10 кВ Лесок ф.8, ПС 10 кВ Песочня ф.Т-2 4С.Ш. | РП-22 | 10 | КЛ-0,4 кВ КЛ12 от РП-22 | 0.4 | 1 | 0 | 1 | 0 |  |  | 1 | 0
956 | МУП 'РГРЭС' | ПС 10 кВ Лесок, ПС 10 кВ Песочня | ПС 10 кВ Лесок ф.8, ПС 10 кВ Песочня ф.Т-2 4С.Ш. | РП-22 | 10 | КЛ-0,4 кВ КЛ13 от РП-22 | 0.4 | 1 | 0 | 1 | 0 |  |  | 1 | 0
957 | МУП 'РГРЭС' | ПС 10 кВ Лесок, ПС 10 кВ Песочня | ПС 10 кВ Лесок ф.8, ПС 10 кВ Песочня ф.Т-2 4С.Ш. | РП-22 | 10 | КЛ-0,4 кВ КЛ14 от РП-22 | 0.4 | 2 | 0 | 0 | 2 |  |  | 0 | 2
958 | МУП 'РГРЭС' | ПС 10 кВ Лесок, ПС 10 кВ Песочня | ПС 10 кВ Лесок ф.8, ПС 10 кВ Песочня ф.Т-2 4С.Ш. | РП-22 | 10 | КЛ-0,4 кВ КЛ15 от РП-22 | 0.4 | 2 | 0 | 0 | 2 |  |  | 0 | 2
959 | МУП 'РГРЭС' | ПС 10 кВ Лесок, ПС 10 кВ Песочня | ПС 10 кВ Лесок ф.8, ПС 10 кВ Песочня ф.Т-2 4С.Ш. | РП-22 | 10 | КЛ-0,4 кВ КЛ2 от РП-22 | 0.4 | 1 | 0 | 1 | 0 |  |  | 1 | 0
960 | МУП 'РГРЭС' | ПС 10 кВ Лесок, ПС 10 кВ Песочня | ПС 10 кВ Лесок ф.8, ПС 10 кВ Песочня ф.Т-2 4С.Ш. | РП-22 | 10 | КЛ-0,4 кВ КЛ3 от РП-22 | 0.4 | 1 | 0 | 1 | 0 |  |  | 1 | 0
961 | МУП 'РГРЭС' | ПС 10 кВ Лесок, ПС 10 кВ Песочня | ПС 10 кВ Лесок ф.8, ПС 10 кВ Песочня ф.Т-2 4С.Ш. | РП-22 | 10 | КЛ-0,4 кВ КЛ4 от РП-22 | 0.4 | 1 | 0 | 1 | 0 |  |  | 1 | 0
962 | МУП 'РГРЭС' | ПС 10 кВ Лесок, ПС 10 кВ Песочня | ПС 10 кВ Лесок ф.8, ПС 10 кВ Песочня ф.Т-2 4С.Ш. | РП-22 | 10 | КЛ-0,4 кВ КЛ5 от РП-22 | 0.4 | 1 | 0 | 1 | 0 |  |  | 1 | 0
963 | МУП 'РГРЭС' | ПС 10 кВ Лесок, ПС 10 кВ Песочня | ПС 10 кВ Лесок ф.8, ПС 10 кВ Песочня ф.Т-2 4С.Ш. | РП-22 | 10 | КЛ-0,4 кВ КЛ6 от РП-22 | 0.4 | 1 | 0 | 1 | 0 |  |  | 1 | 0
964 | МУП 'РГРЭС' | ПС 10 кВ Лесок, ПС 10 кВ Песочня | ПС 10 кВ Лесок ф.8, ПС 10 кВ Песочня ф.Т-2 4С.Ш. | РП-22 | 10 | КЛ-0,4 кВ КЛ7 от РП-22 | 0.4 | 2 | 0 | 2 | 0 |  |  | 2 | 0
965 | МУП 'РГРЭС' | ПС 10 кВ Лесок, ПС 10 кВ Песочня | ПС 10 кВ Лесок ф.8, ПС 10 кВ Песочня ф.Т-2 4С.Ш. | РП-22 | 10 | КЛ-0,4 кВ КЛ8 от РП-22 | 0.4 | 2 | 0 | 2 | 0 |  |  | 2 | 0
966 | МУП 'РГРЭС' | ПС 10 кВ Лесок, ПС 10 кВ Песочня | ПС 10 кВ Лесок ф.8, ПС 10 кВ Песочня ф.Т-2 4С.Ш. | РП-22 | 10 | КЛ-0,4 кВ КЛ9 от РП-22 | 0.4 | 1 | 0 | 1 | 0 |  |  | 1 | 0
967 | МУП 'РГРЭС' | ПС 10 кВ Лесок, ПС 10 кВ Песочня | ПС 10 кВ Лесок ф.8, ПС 10 кВ Песочня ф.Т-2 4С.Ш. | ТП-2011 | 10 | КЛ-0,4 кВ КЛ1 от ТП-2011 | 0.4 | 1 | 0 | 0 | 1 |  |  | 1 | 0
968 | МУП 'РГРЭС' | ПС 10 кВ Лесок, ПС 10 кВ Песочня | ПС 10 кВ Лесок ф.8, ПС 10 кВ Песочня ф.Т-2 4С.Ш. | ТП-2016 | 10 | КЛ-0,4 кВ КЛ1 от ТП-2016 | 0.4 | 1 | 0 | 1 | 0 |  |  | 1 | 0
969 | МУП 'РГРЭС' | ПС 10 кВ Лесок, ПС 10 кВ Песочня | ПС 10 кВ Лесок ф.8, ПС 10 кВ Песочня ф.Т-2 4С.Ш. | ТП-2016 | 10 | КЛ-0,4 кВ КЛ2 от ТП-2016 | 0.4 | 1 | 0 | 1 | 0 |  |  | 0 | 1
970 | МУП 'РГРЭС' | ПС 10 кВ Лесок, ПС 10 кВ Песочня | ПС 10 кВ Лесок ф.8, ПС 10 кВ Песочня ф.Т-2 4С.Ш. | ТП-2016 | 10 | КЛ-0,4 кВ КЛ3 от ТП-2016 | 0.4 | 1 | 0 | 1 | 0 |  |  | 0 | 1
971 | МУП 'РГРЭС' | ПС 10 кВ Лесок, ПС 10 кВ Песочня | ПС 10 кВ Лесок ф.8, ПС 10 кВ Песочня ф.Т-2 4С.Ш. | ТП-230 | 10 | КЛ-0,4 кВ КЛ1 от ТП-230 | 0.4 | 1 | 0 | 1 | 0 |  |  | 1 | 0
972 | МУП 'РГРЭС' | ПС 10 кВ Лесок, ПС 10 кВ Песочня | ПС 10 кВ Лесок ф.8, ПС 10 кВ Песочня ф.Т-2 4С.Ш. | ТП-230 | 10 | КЛ-0,4 кВ КЛ2 от ТП-230 | 0.4 | 1 | 0 | 1 | 0 |  |  | 1 | 0
973 | МУП 'РГРЭС' | ПС 10 кВ Лесок, ПС 10 кВ Песочня | ПС 10 кВ Лесок ф.8, ПС 10 кВ Песочня ф.Т-2 4С.Ш. | ТП-230 | 10 | КЛ-0,4 кВ КЛ3 от ТП-230 | 0.4 | 1 | 0 | 1 | 0 |  |  | 1 | 0
974 | МУП 'РГРЭС' | ПС 10 кВ Лесок, ПС 10 кВ Песочня | ПС 10 кВ Лесок ф.8, ПС 10 кВ Песочня ф.Т-2 4С.Ш. | ТП-534 | 10 | КЛ-0,4 кВ КЛ1 от ТП-534 | 0.4 | 8 | 0 | 8 | 0 |  |  | 8 | 0
975 | МУП 'РГРЭС' | ПС 10 кВ Лесок, ПС 10 кВ Песочня | ПС 10 кВ Лесок ф.8, ПС 10 кВ Песочня ф.Т-2 4С.Ш. | ТП-534 | 10 | КЛ-0,4 кВ КЛ2 от ТП-534 | 0.4 | 6 | 0 | 6 | 0 |  |  | 6 | 0
976 | МУП 'РГРЭС' | ПС 10 кВ Лесок, ПС 10 кВ Песочня | ПС 10 кВ Лесок ф.8, ПС 10 кВ Песочня ф.Т-2 4С.Ш. | ТП-592 | 10 | ВЛ-0,4 кВ от ТП-592 | 0.4 | 8 | 0 | 0 | 8 |  |  | 0 | 8
977 | МУП 'РГРЭС' | ПС 10 кВ Лесок, ПС 10 кВ Песочня | ПС 10 кВ Лесок ф.8, ПС 10 кВ Песочня ф.Т-2 4С.Ш. | ТП-592 | 10 | КЛ-0,4 кВ КЛ1 от ТП-592 | 0.4 | 1 | 0 | 1 | 0 |  |  | 1 | 0
978 | МУП 'РГРЭС' | ПС 10 кВ Лесок, ПС 10 кВ Песочня | ПС 10 кВ Лесок ф.8, ПС 10 кВ Песочня ф.Т-2 4С.Ш. | ТП-592 | 10 | КЛ-0,4 кВ КЛ2 от ТП-592 | 0.4 | 1 | 0 | 1 | 0 |  |  | 1 | 0
979 | МУП 'РГРЭС' | ПС 10 кВ Лесок, ПС 10 кВ Песочня | ПС 10 кВ Лесок ф.8, ПС 10 кВ Песочня ф.Т-2 4С.Ш. | ТП-592 | 10 | КЛ-0,4 кВ КЛ3 от ТП-592 | 0.4 | 4 | 0 | 0 | 4 |  |  | 2 | 2
980 | МУП 'РГРЭС' | ПС 10 кВ Лесок, ПС 10 кВ Песочня | ПС 10 кВ Лесок ф.8, ПС 10 кВ Песочня ф.Т-2 4С.Ш. | ТП-592 | 10 | КЛ-0,4 кВ КЛ4 от ТП-592 | 0.4 | 1 | 0 | 1 | 0 |  |  | 0 | 1
981 | МУП 'РГРЭС' | ПС 10 кВ Лесок, ПС 10 кВ Песочня | ПС 10 кВ Лесок ф.8, ПС 10 кВ Песочня ф.Т-2 4С.Ш. | ТП-592 | 10 | КЛ-0,4 кВ КЛ5 от ТП-592 | 0.4 | 1 | 0 | 1 | 0 |  |  | 0 | 1
982 | МУП 'РГРЭС' | ПС 10 кВ Лесок, ПС 10 кВ Песочня | ПС 10 кВ Лесок ф.8, ПС 10 кВ Песочня ф.Т-2 4С.Ш. | ТП-592 | 10 | КЛ-0,4 кВ КЛ6 от ТП-592 | 0.4 | 2 | 0 | 0 | 2 |  |  | 0 | 2
983 | МУП 'РГРЭС' | ПС 10 кВ Лесок, ПС 10 кВ Театральная | ПС 10 кВ Лесок ф.8, ПС 10 кВ Театральная ф.40 | ТП-517 | 10 | КЛ-0,4 кВ КЛ9 от ТП-517 | 0.4 | 1 | 0 | 1 | 0 |  |  | 1 | 0
984 | МУП 'РГРЭС' | ПС 10 кВ Лихачево | ПС 10 кВ Лихачево ф.25 | ТП-214 | 10 | КЛ-0,4 кВ КЛ1 от ТП-214 | 0.4 | 1 | 0 | 0 | 1 |  |  | 1 | 0
985 | МУП 'РГРЭС' | ПС 10 кВ Лихачево | ПС 10 кВ Лихачево ф.25 | ТП-232 | 10 | КЛ-0,4 кВ КЛ1 от ТП-232 | 0.4 | 2 | 0 | 0 | 2 |  |  | 2 | 0
986 | МУП 'РГРЭС' | ПС 10 кВ Лихачево | ПС 10 кВ Лихачево ф.25 | ТП-232 | 10 | КЛ-0,4 кВ КЛ2 от ТП-232 | 0.4 | 2 | 0 | 0 | 2 |  |  | 2 | 0
987 | МУП 'РГРЭС' | ПС 10 кВ Лихачево | ПС 10 кВ Лихачево ф.25 | ТП-238 | 10 | КЛ-0,4 кВ КЛ1 от ТП-238 | 0.4 | 1 | 0 | 0 | 1 |  |  | 1 | 0
988 | МУП 'РГРЭС' | ПС 10 кВ Лихачево | ПС 10 кВ Лихачево ф.25 | ТП-239 | 10 | КЛ-0,4 кВ КЛ1 от ТП-239 | 0.4 | 1 | 0 | 0 | 1 |  |  | 1 | 0
989 | МУП 'РГРЭС' | ПС 10 кВ Лихачево | ПС 10 кВ Лихачево ф.25 | ТП-500 | 10 | ВЛ-0,4 кВ от ТП-500 | 0.4 | 27 | 0 | 0 | 27 |  |  | 0 | 27
990 | МУП 'РГРЭС' | ПС 10 кВ Лихачево | ПС 10 кВ Лихачево ф.25 | ТП-500 | 10 | КЛ-0,4 кВ КЛ1 от ТП-500 | 0.4 | 1 | 0 | 0 | 1 |  |  | 1 | 0
991 | МУП 'РГРЭС' | ПС 10 кВ Лихачево | ПС 10 кВ Лихачево ф.25 | ТП-500 | 10 | КЛ-0,4 кВ КЛ2 от ТП-500 | 0.4 | 1 | 0 | 0 | 1 |  |  | 1 | 0
992 | МУП 'РГРЭС' | ПС 10 кВ Лихачево | ПС 10 кВ Лихачево ф.25 | ТП-500 | 10 | КЛ-0,4 кВ КЛ3 от ТП-500 | 0.4 | 2 | 0 | 0 | 2 |  |  | 2 | 0
993 | МУП 'РГРЭС' | ПС 10 кВ Лихачево | ПС 10 кВ Лихачево ф.25 | ТП-500 | 10 | КЛ-0,4 кВ КЛ4 от ТП-500 | 0.4 | 2 | 0 | 0 | 2 |  |  | 2 | 0
994 | МУП 'РГРЭС' | ПС 10 кВ Лихачево | ПС 10 кВ Лихачево ф.25 | ТП-500 | 10 | КЛ-0,4 кВ КЛ5 от ТП-500 | 0.4 | 8 | 0 | 0 | 8 |  |  | 0 | 8
995 | МУП 'РГРЭС' | ПС 10 кВ Лихачево | ПС 10 кВ Лихачево ф.25 | ТП-500 | 10 | КЛ-0,4 кВ КЛ6 от ТП-500 | 0.4 | 1 | 0 | 0 | 1 |  |  | 0 | 1
996 | МУП 'РГРЭС' | ПС 10 кВ Лихачево | ПС 10 кВ Лихачево ф.25 | ТП-500 | 10 | КЛ-0,4 кВ КЛ7 от ТП-500 | 0.4 | 1 | 0 | 0 | 1 |  |  | 0 | 1
997 | МУП 'РГРЭС' | ПС 10 кВ Лихачево | ПС 10 кВ Лихачево ф.25 | ТП-548 | 10 | ВЛ-0,4 кВ от ТП-548 | 0.4 | 274 | 0 | 0 | 274 |  |  | 0 | 274
998 | МУП 'РГРЭС' | ПС 10 кВ Лихачево | ПС 10 кВ Лихачево ф.25 | ТП-548 | 10 | КЛ-0,4 кВ КЛ1 от ТП-548 | 0.4 | 2 | 0 | 0 | 2 |  |  | 0 | 2
999 | МУП 'РГРЭС' | ПС 10 кВ Лихачево | ПС 10 кВ Лихачево ф.25 | ТП-548 | 10 | КЛ-0,4 кВ КЛ2 от ТП-548 | 0.4 | 2 | 0 | 0 | 2 |  |  | 0 | 2
1000 | МУП 'РГРЭС' | ПС 10 кВ Лихачево | ПС 10 кВ Лихачево ф.25 | ТП-556 | 10 | КЛ-0,4 кВ КЛ1 от ТП-556 | 0.4 | 1 | 0 | 0 | 1 |  |  | 1 | 0
1001 | МУП 'РГРЭС' | ПС 10 кВ Лихачево | ПС 10 кВ Лихачево ф.25 | ТП-556 | 10 | КЛ-0,4 кВ КЛ2 от ТП-556 | 0.4 | 1 | 0 | 0 | 1 |  |  | 1 | 0
1002 | МУП 'РГРЭС' | ПС 10 кВ Лихачево | ПС 10 кВ Лихачево ф.25 | ТП-558 | 10 | ВЛ-0,4 кВ от ТП-558 | 0.4 | 28 | 0 | 0 | 28 |  |  | 0 | 28
1003 | МУП 'РГРЭС' | ПС 10 кВ Лихачево | ПС 10 кВ Лихачево ф.25 | ТП-558 | 10 | КЛ-0,4 кВ КЛ1 от ТП-558 | 0.4 | 1 | 0 | 0 | 1 |  |  | 1 | 0
1004 | МУП 'РГРЭС' | ПС 10 кВ Лихачево | ПС 10 кВ Лихачево ф.25 | ТП-558 | 10 | КЛ-0,4 кВ КЛ2 от ТП-558 | 0.4 | 1 | 0 | 1 | 0 |  |  | 1 | 0
1005 | МУП 'РГРЭС' | ПС 10 кВ Лихачево | ПС 10 кВ Лихачево ф.25 | ТП-558 | 10 | КЛ-0,4 кВ КЛ3 от ТП-558 | 0.4 | 1 | 0 | 1 | 0 |  |  | 1 | 0
1006 | МУП 'РГРЭС' | ПС 10 кВ Лихачево | ПС 10 кВ Лихачево ф.25 | ТП-558 | 10 | КЛ-0,4 кВ КЛ4 от ТП-558 | 0.4 | 1 | 0 | 0 | 1 |  |  | 1 | 0
1007 | МУП 'РГРЭС' | ПС 10 кВ Лихачево | ПС 10 кВ Лихачево ф.25 | ТП-558 | 10 | КЛ-0,4 кВ КЛ5 от ТП-558 | 0.4 | 1 | 0 | 0 | 1 |  |  | 1 | 0
1008 | МУП 'РГРЭС' | ПС 10 кВ Лихачево | ПС 10 кВ Лихачево ф.25 | ТП-558 | 10 | КЛ-0,4 кВ КЛ6 от ТП-558 | 0.4 | 1 | 0 | 0 | 1 |  |  | 1 | 0
1009 | МУП 'РГРЭС' | ПС 10 кВ Лихачево | ПС 10 кВ Лихачево ф.25 | ТП-558 | 10 | КЛ-0,4 кВ КЛ7 от ТП-558 | 0.4 | 4 | 0 | 0 | 4 |  |  | 0 | 4
1010 | МУП 'РГРЭС' | ПС 10 кВ Лихачево | ПС 10 кВ Лихачево ф.25 | ТП-558 | 10 | КЛ-0,4 кВ КЛ8 от ТП-558 | 0.4 | 4 | 0 | 0 | 4 |  |  | 0 | 4
1011 | МУП 'РГРЭС' | ПС 10 кВ Лихачево | ПС 10 кВ Лихачево ф.25 | ТП-582 | 10 | КЛ-0,4 кВ КЛ1 от ТП-582 | 0.4 | 1 | 0 | 0 | 1 |  |  | 1 | 0
1012 | МУП 'РГРЭС' | ПС 10 кВ Лихачево | ПС 10 кВ Лихачево ф.25 | ТП-582 | 10 | КЛ-0,4 кВ КЛ2 от ТП-582 | 0.4 | 1 | 0 | 0 | 1 |  |  | 1 | 0
1013 | МУП 'РГРЭС' | ПС 10 кВ Лихачево | ПС 10 кВ Лихачево ф.25 | ТП-582 | 10 | КЛ-0,4 кВ КЛ3 от ТП-582 | 0.4 | 1 | 0 | 0 | 1 |  |  | 1 | 0
1014 | МУП 'РГРЭС' | ПС 10 кВ Лихачево | ПС 10 кВ Лихачево ф.25 | ТП-582 | 10 | КЛ-0,4 кВ КЛ4 от ТП-582 | 0.4 | 2 | 0 | 0 | 2 |  |  | 0 | 2
1015 | МУП 'РГРЭС' | ПС 10 кВ Лихачево | ПС 10 кВ Лихачево ф.25 | ТП-582 | 10 | КЛ-0,4 кВ КЛ5 от ТП-582 | 0.4 | 2 | 0 | 0 | 2 |  |  | 0 | 2
1016 | МУП 'РГРЭС' | ПС 10 кВ Лихачево | ПС 10 кВ Лихачево ф.25 | ТП-584 | 10 | КЛ-0,4 кВ КЛ1 от ТП-584 | 0.4 | 1 | 0 | 0 | 1 |  |  | 1 | 0
1017 | МУП 'РГРЭС' | ПС 10 кВ Лихачево | ПС 10 кВ Лихачево ф.25 | ТП-584 | 10 | КЛ-0,4 кВ КЛ2 от ТП-584 | 0.4 | 1 | 0 | 0 | 1 |  |  | 1 | 0
1018 | МУП 'РГРЭС' | ПС 10 кВ Лихачево | ПС 10 кВ Лихачево ф.25 | ТП-584 | 10 | КЛ-0,4 кВ КЛ3 от ТП-584 | 0.4 | 1 | 0 | 0 | 1 |  |  | 1 | 0
1019 | МУП 'РГРЭС' | ПС 10 кВ Лихачево | ПС 10 кВ Лихачево ф.25 | ТП-584 | 10 | КЛ-0,4 кВ КЛ4 от ТП-584 | 0.4 | 1 | 0 | 0 | 1 |  |  | 1 | 0
1020 | МУП 'РГРЭС' | ПС 10 кВ Лихачево | ПС 10 кВ Лихачево ф.25 | ТП-584 | 10 | КЛ-0,4 кВ КЛ5 от ТП-584 | 0.4 | 1 | 0 | 0 | 1 |  |  | 1 | 0
1021 | МУП 'РГРЭС' | ПС 10 кВ Лихачево | ПС 10 кВ Лихачево ф.25 | ТП-584 | 10 | КЛ-0,4 кВ КЛ6 от ТП-584 | 0.4 | 8 | 0 | 0 | 8 |  |  | 0 | 8
1022 | МУП 'РГРЭС' | ПС 10 кВ Лихачево | ПС 10 кВ Лихачево ф.25 | ТП-584 | 10 | КЛ-0,4 кВ КЛ7 от ТП-584 | 0.4 | 1 | 0 | 0 | 1 |  |  | 0 | 1
1023 | МУП 'РГРЭС' | ПС 10 кВ Лихачево | ПС 10 кВ Лихачево ф.25 | ТП-584 | 10 | КЛ-0,4 кВ КЛ8 от ТП-584 | 0.4 | 1 | 0 | 0 | 1 |  |  | 0 | 1
1024 | МУП 'РГРЭС' | ПС 10 кВ Лихачево | ПС 10 кВ Лихачево ф.25 | ТП-585 | 10 | КЛ-0,4 кВ КЛ1 от ТП-585 | 0.4 | 1 | 0 | 0 | 1 |  |  | 1 | 0
1025 | МУП 'РГРЭС' | ПС 10 кВ Лихачево | ПС 10 кВ Лихачево ф.25 | ТП-585 | 10 | КЛ-0,4 кВ КЛ2 от ТП-585 | 0.4 | 1 | 0 | 0 | 1 |  |  | 1 | 0
1026 | МУП 'РГРЭС' | ПС 10 кВ Лихачево | ПС 10 кВ Лихачево ф.25, ПС 10 кВ Лихачево ф.47 | ТП-228 | 10 | КЛ-0,4 кВ КЛ1 от ТП-228 | 0.4 | 1 | 0 | 1 | 0 |  |  | 1 | 0
1027 | МУП 'РГРЭС' | ПС 10 кВ Лихачево | ПС 10 кВ Лихачево ф.25, ПС 10 кВ Лихачево ф.47 | ТП-228 | 10 | КЛ-0,4 кВ КЛ2 от ТП-228 | 0.4 | 1 | 0 | 1 | 0 |  |  | 1 | 0
1028 | МУП 'РГРЭС' | ПС 10 кВ Лихачево | ПС 10 кВ Лихачево ф.25, ПС 10 кВ Лихачево ф.47 | ТП-244 | 10 | КЛ-0,4 кВ КЛ1 от ТП-244 | 0.4 | 2 | 0 | 2 | 0 |  |  | 2 | 0
1029 | МУП 'РГРЭС' | ПС 10 кВ Лихачево | ПС 10 кВ Лихачево ф.25, ПС 10 кВ Лихачево ф.47 | ТП-244 | 10 | КЛ-0,4 кВ КЛ2 от ТП-244 | 0.4 | 2 | 0 | 2 | 0 |  |  | 2 | 0
1030 | МУП 'РГРЭС' | ПС 10 кВ Лихачево | ПС 10 кВ Лихачево ф.25, ПС 10 кВ Лихачево ф.47 | ТП-526 | 10 | КЛ-0,4 кВ КЛ1 от ТП-526 | 0.4 | 1 | 0 | 1 | 0 |  |  | 0 | 1
1031 | МУП 'РГРЭС' | ПС 10 кВ Лихачево | ПС 10 кВ Лихачево ф.25, ПС 10 кВ Лихачево ф.47 | ТП-559 | 10 | ВЛ-0,4 кВ от ТП-559 | 0.4 | 44 | 0 | 0 | 44 |  |  | 0 | 44
1032 | МУП 'РГРЭС' | ПС 10 кВ Лихачево | ПС 10 кВ Лихачево ф.25, ПС 10 кВ Лихачево ф.47 | ТП-559 | 10 | КЛ-0,4 кВ КЛ1 от ТП-559 | 0.4 | 1 | 0 | 0 | 1 |  |  | 1 | 0
1033 | МУП 'РГРЭС' | ПС 10 кВ Лихачево | ПС 10 кВ Лихачево ф.25, ПС 10 кВ Лихачево ф.47 | ТП-559 | 10 | КЛ-0,4 кВ КЛ2 от ТП-559 | 0.4 | 2 | 0 | 0 | 2 |  |  | 0 | 2
1034 | МУП 'РГРЭС' | ПС 10 кВ Лихачево | ПС 10 кВ Лихачево ф.25, ПС 10 кВ Лихачево ф.47 | ТП-559 | 10 | КЛ-0,4 кВ КЛ3 от ТП-559 | 0.4 | 2 | 0 | 0 | 2 |  |  | 0 | 2
1035 | МУП 'РГРЭС' | ПС 10 кВ Лихачево | ПС 10 кВ Лихачево ф.25, ПС 10 кВ Лихачево ф.47 | ТП-587 | 10 | ВЛ-0,4 кВ от ТП-587 | 0.4 | 245 | 0 | 0 | 245 |  |  | 0 | 245
1036 | МУП 'РГРЭС' | ПС 10 кВ Лихачево | ПС 10 кВ Лихачево ф.25, ПС 10 кВ Лихачево ф.47 | ТП-587 | 10 | КЛ-0,4 кВ КЛ1 от ТП-587 | 0.4 | 1 | 0 | 0 | 1 |  |  | 1 | 0
1037 | МУП 'РГРЭС' | ПС 10 кВ Лихачево | ПС 10 кВ Лихачево ф.25, ПС 10 кВ Лихачево ф.47 | ТП-587 | 10 | КЛ-0,4 кВ КЛ2 от ТП-587 | 0.4 | 1 | 0 | 1 | 0 |  |  | 1 | 0
1038 | МУП 'РГРЭС' | ПС 10 кВ Лихачево | ПС 10 кВ Лихачево ф.25, ПС 10 кВ Лихачево ф.47 | ТП-587 | 10 | КЛ-0,4 кВ КЛ3 от ТП-587 | 0.4 | 2 | 0 | 2 | 0 |  |  | 2 | 0
1039 | МУП 'РГРЭС' | ПС 10 кВ Лихачево | ПС 10 кВ Лихачево ф.25, ПС 10 кВ Лихачево ф.47 | ТП-587 | 10 | КЛ-0,4 кВ КЛ4 от ТП-587 | 0.4 | 2 | 0 | 0 | 2 |  |  | 2 | 0
1040 | МУП 'РГРЭС' | ПС 10 кВ Лихачево | ПС 10 кВ Лихачево ф.25, ПС 10 кВ Лихачево ф.47 | ТП-587 | 10 | КЛ-0,4 кВ КЛ5 от ТП-587 | 0.4 | 6 | 0 | 0 | 6 |  |  | 0 | 6
1041 | МУП 'РГРЭС' | ПС 10 кВ Лихачево | ПС 10 кВ Лихачево ф.25, ПС 10 кВ Лихачево ф.47 | ТП-587 | 10 | КЛ-0,4 кВ КЛ6 от ТП-587 | 0.4 | 6 | 0 | 0 | 6 |  |  | 0 | 6
1042 | МУП 'РГРЭС' | ПС 10 кВ Лихачево | ПС 10 кВ Лихачево ф.25, ПС 10 кВ Лихачево ф.47 | ТП-589 | 10 | КЛ-0,4 кВ КЛ1 от ТП-589 | 0.4 | 1 | 0 | 0 | 1 |  |  | 1 | 0
1043 | МУП 'РГРЭС' | ПС 10 кВ Лихачево | ПС 10 кВ Лихачево ф.25, ПС 10 кВ Лихачево ф.47 | ТП-589 | 10 | КЛ-0,4 кВ КЛ2 от ТП-589 | 0.4 | 1 | 0 | 0 | 1 |  |  | 1 | 0
1044 | МУП 'РГРЭС' | ПС 10 кВ Лихачево | ПС 10 кВ Лихачево ф.25, ПС 10 кВ Лихачево ф.47 | ТП-589 | 10 | КЛ-0,4 кВ КЛ3 от ТП-589 | 0.4 | 1 | 0 | 0 | 1 |  |  | 1 | 0
1045 | МУП 'РГРЭС' | ПС 10 кВ Лихачево | ПС 10 кВ Лихачево ф.25, ПС 10 кВ Лихачево ф.47 | ТП-589 | 10 | КЛ-0,4 кВ КЛ4 от ТП-589 | 0.4 | 2 | 0 | 0 | 2 |  |  | 0 | 2
1046 | МУП 'РГРЭС' | ПС 10 кВ Лихачево | ПС 10 кВ Лихачево ф.25, ПС 10 кВ Лихачево ф.47 | ТП-589 | 10 | КЛ-0,4 кВ КЛ5 от ТП-589 | 0.4 | 2 | 0 | 0 | 2 |  |  | 0 | 2
1047 | МУП 'РГРЭС' | ПС 10 кВ Лихачево | ПС 10 кВ Лихачево ф.36, ПС 10 кВ Лихачево ф.43 | 3РПК | 10 | КЛ-0,4 кВ КЛ1 от 3РПК | 0.4 | 1 | 0 | 0 | 1 |  |  | 0 | 1
1048 | МУП 'РГРЭС' | ПС 10 кВ Лихачево | ПС 10 кВ Лихачево ф.36, ПС 10 кВ Лихачево ф.43 | 3РПК | 10 | КЛ-0,4 кВ КЛ2 от 3РПК | 0.4 | 1 | 0 | 0 | 1 |  |  | 0 | 1
1049 | МУП 'РГРЭС' | ПС 10 кВ Лихачево | ПС 10 кВ Лихачево ф.47 | ТП-2000 | 10 | КЛ-0,4 кВ КЛ1 от ТП-2000 | 0.4 | 1 | 0 | 0 | 1 |  |  | 1 | 0
1050 | МУП 'РГРЭС' | ПС 10 кВ Лихачево | ПС 10 кВ Лихачево ф.47 | ТП-2005 | 10 | КЛ-0,4 кВ КЛ1 от ТП-2005 | 0.4 | 1 | 0 | 0 | 1 |  |  | 1 | 0
1051 | МУП 'РГРЭС' | ПС 10 кВ Лихачево | ПС 10 кВ Лихачево ф.47 | ТП-210 | 10 | ВЛ-0,4 кВ от ТП-210 | 0.4 | 24 | 0 | 0 | 24 |  |  | 0 | 24
1052 | МУП 'РГРЭС' | ПС 10 кВ Лихачево | ПС 10 кВ Лихачево ф.47 | ТП-210 | 10 | КЛ-0,4 кВ КЛ1 от ТП-210 | 0.4 | 1 | 0 | 0 | 1 |  |  | 1 | 0
1053 | МУП 'РГРЭС' | ПС 10 кВ Лихачево | ПС 10 кВ Лихачево ф.47 | ТП-210 | 10 | КЛ-0,4 кВ КЛ2 от ТП-210 | 0.4 | 1 | 0 | 0 | 1 |  |  | 1 | 0
1054 | МУП 'РГРЭС' | ПС 10 кВ Лихачево | ПС 10 кВ Лихачево ф.47 | ТП-210 | 10 | КЛ-0,4 кВ КЛ3 от ТП-210 | 0.4 | 4 | 0 | 0 | 4 |  |  | 0 | 4
1055 | МУП 'РГРЭС' | ПС 10 кВ Лихачево | ПС 10 кВ Лихачево ф.47 | ТП-210 | 10 | КЛ-0,4 кВ КЛ4 от ТП-210 | 0.4 | 3 | 0 | 3 | 0 |  |  | 3 | 0
1056 | МУП 'РГРЭС' | ПС 10 кВ Лихачево | ПС 10 кВ Лихачево ф.47 | ТП-210 | 10 | КЛ-0,4 кВ КЛ5 от ТП-210 | 0.4 | 1 | 0 | 0 | 1 |  |  | 1 | 0
1057 | МУП 'РГРЭС' | ПС 10 кВ Лихачево | ПС 10 кВ Лихачево ф.47 | ТП-210 | 10 | КЛ-0,4 кВ КЛ6 от ТП-210 | 0.4 | 1 | 0 | 1 | 0 |  |  | 1 | 0
1058 | МУП 'РГРЭС' | ПС 10 кВ Лихачево | ПС 10 кВ Лихачево ф.47 | ТП-210 | 10 | КЛ-0,4 кВ КЛ7 от ТП-210 | 0.4 | 4 | 0 | 0 | 4 |  |  | 0 | 4
1059 | МУП 'РГРЭС' | ПС 10 кВ Лихачево | ПС 10 кВ Лихачево ф.47 | ТП-213 | 10 | КЛ-0,4 кВ КЛ1 от ТП-213 | 0.4 | 1 | 0 | 0 | 1 |  |  | 1 | 0
1060 | МУП 'РГРЭС' | ПС 10 кВ Лихачево | ПС 10 кВ Лихачево ф.47 | ТП-215 | 10 | КЛ-0,4 кВ КЛ1 от ТП-215 | 0.4 | 1 | 0 | 0 | 1 |  |  | 1 | 0
1061 | МУП 'РГРЭС' | ПС 10 кВ Лихачево | ПС 10 кВ Лихачево ф.47 | ТП-217 | 10 | ВЛ-0,4 кВ от ТП-217 | 0.4 | 132 | 0 | 0 | 132 |  |  | 0 | 132
1062 | МУП 'РГРЭС' | ПС 10 кВ Лихачево | ПС 10 кВ Лихачево ф.47 | ТП-219 | 10 | КЛ-0,4 кВ КЛ1 от ТП-219 | 0.4 | 1 | 0 | 0 | 1 |  |  | 1 | 0
1063 | МУП 'РГРЭС' | ПС 10 кВ Лихачево | ПС 10 кВ Лихачево ф.47 | ТП-219 | 10 | КЛ-0,4 кВ КЛ2 от ТП-219 | 0.4 | 2 | 0 | 2 | 0 |  |  | 0 | 2
1064 | МУП 'РГРЭС' | ПС 10 кВ Лихачево | ПС 10 кВ Лихачево ф.47 | ТП-219 | 10 | КЛ-0,4 кВ КЛ3 от ТП-219 | 0.4 | 2 | 0 | 2 | 0 |  |  | 0 | 2
1065 | МУП 'РГРЭС' | ПС 10 кВ Лихачево | ПС 10 кВ Лихачево ф.47 | ТП-221 | 10 | КЛ-0,4 кВ КЛ1 от ТП-221 | 0.4 | 1 | 0 | 0 | 1 |  |  | 1 | 0
1066 | МУП 'РГРЭС' | ПС 10 кВ Лихачево | ПС 10 кВ Лихачево ф.47 | ТП-233 | 10 | КЛ-0,4 кВ КЛ1 от ТП-233 | 0.4 | 1 | 0 | 0 | 1 |  |  | 1 | 0
1067 | МУП 'РГРЭС' | ПС 10 кВ Лихачево | ПС 10 кВ Лихачево ф.47 | ТП-236 | 10 | КЛ-0,4 кВ КЛ1 от ТП-236 | 0.4 | 1 | 0 | 0 | 1 |  |  | 1 | 0
1068 | МУП 'РГРЭС' | ПС 10 кВ Лихачево | ПС 10 кВ Лихачево ф.47 | ТП-236 | 10 | КЛ-0,4 кВ КЛ2 от ТП-236 | 0.4 | 1 | 0 | 0 | 1 |  |  | 1 | 0
1069 | МУП 'РГРЭС' | ПС 10 кВ Лихачево | ПС 10 кВ Лихачево ф.47 | ТП-551 | 10 | КЛ-0,4 кВ КЛ1 от ТП-551 | 0.4 | 5 | 0 | 0 | 5 |  |  | 1 | 4
1070 | МУП 'РГРЭС' | ПС 10 кВ Лихачево | ПС 10 кВ Лихачево ф.47 | ТП-551 | 10 | КЛ-0,4 кВ КЛ2 от ТП-551 | 0.4 | 5 | 0 | 0 | 5 |  |  | 1 | 4
1071 | МУП 'РГРЭС' | ПС 10 кВ Лихачево | ПС 10 кВ Лихачево ф.47 | ТП-551 | 10 | КЛ-0,4 кВ КЛ3 от ТП-551 | 0.4 | 5 | 0 | 0 | 5 |  |  | 1 | 4
1072 | МУП 'РГРЭС' | ПС 10 кВ Лихачево | ПС 10 кВ Лихачево ф.47 | ТП-551 | 10 | КЛ-0,4 кВ КЛ4 от ТП-551 | 0.4 | 5 | 0 | 0 | 5 |  |  | 1 | 4
1073 | МУП 'РГРЭС' | ПС 10 кВ Лихачево | ПС 10 кВ Лихачево ф.47 | ТП-557 | 10 | КЛ-0,4 кВ КЛ1 от ТП-557 | 0.4 | 1 | 0 | 0 | 1 |  |  | 1 | 0
1074 | МУП 'РГРЭС' | ПС 10 кВ Лихачево | ПС 10 кВ Лихачево ф.47 | ТП-557 | 10 | КЛ-0,4 кВ КЛ2 от ТП-557 | 0.4 | 1 | 0 | 0 | 1 |  |  | 1 | 0
1075 | МУП 'РГРЭС' | ПС 10 кВ Лихачево | ПС 10 кВ Лихачево ф.47 | ТП-563 | 10 | КЛ-0,4 кВ КЛ1 от ТП-563 | 0.4 | 1 | 0 | 0 | 1 |  |  | 1 | 0
1076 | МУП 'РГРЭС' | ПС 10 кВ Лихачево | ПС 10 кВ Лихачево ф.47 | ТП-565 | 10 | КЛ-0,4 кВ КЛ1 от ТП-565 | 0.4 | 1 | 0 | 0 | 1 |  |  | 1 | 0
1077 | МУП 'РГРЭС' | ПС 10 кВ Лихачево | ПС 10 кВ Лихачево ф.47 | ТП-565 | 10 | КЛ-0,4 кВ КЛ10 от ТП-565 | 0.4 | 1 | 0 | 0 | 1 |  |  | 0 | 1
1078 | МУП 'РГРЭС' | ПС 10 кВ Лихачево | ПС 10 кВ Лихачево ф.47 | ТП-565 | 10 | КЛ-0,4 кВ КЛ11 от ТП-565 | 0.4 | 1 | 0 | 0 | 1 |  |  | 0 | 1
1079 | МУП 'РГРЭС' | ПС 10 кВ Лихачево | ПС 10 кВ Лихачево ф.47 | ТП-565 | 10 | КЛ-0,4 кВ КЛ2 от ТП-565 | 0.4 | 1 | 0 | 0 | 1 |  |  | 1 | 0
1080 | МУП 'РГРЭС' | ПС 10 кВ Лихачево | ПС 10 кВ Лихачево ф.47 | ТП-565 | 10 | КЛ-0,4 кВ КЛ3 от ТП-565 | 0.4 | 2 | 0 | 0 | 2 |  |  | 2 | 0
1081 | МУП 'РГРЭС' | ПС 10 кВ Лихачево | ПС 10 кВ Лихачево ф.47 | ТП-565 | 10 | КЛ-0,4 кВ КЛ4 от ТП-565 | 0.4 | 2 | 0 | 0 | 2 |  |  | 2 | 0
1082 | МУП 'РГРЭС' | ПС 10 кВ Лихачево | ПС 10 кВ Лихачево ф.47 | ТП-565 | 10 | КЛ-0,4 кВ КЛ5 от ТП-565 | 0.4 | 1 | 0 | 0 | 1 |  |  | 1 | 0
1083 | МУП 'РГРЭС' | ПС 10 кВ Лихачево | ПС 10 кВ Лихачево ф.47 | ТП-565 | 10 | КЛ-0,4 кВ КЛ6 от ТП-565 | 0.4 | 1 | 0 | 0 | 1 |  |  | 1 | 0
1084 | МУП 'РГРЭС' | ПС 10 кВ Лихачево | ПС 10 кВ Лихачево ф.47 | ТП-565 | 10 | КЛ-0,4 кВ КЛ7 от ТП-565 | 0.4 | 1 | 0 | 0 | 1 |  |  | 1 | 0
1085 | МУП 'РГРЭС' | ПС 10 кВ Лихачево | ПС 10 кВ Лихачево ф.47 | ТП-565 | 10 | КЛ-0,4 кВ КЛ8 от ТП-565 | 0.4 | 1 | 0 | 0 | 1 |  |  | 1 | 0
1086 | МУП 'РГРЭС' | ПС 10 кВ Лихачево | ПС 10 кВ Лихачево ф.47 | ТП-565 | 10 | КЛ-0,4 кВ КЛ9 от ТП-565 | 0.4 | 8 | 0 | 0 | 8 |  |  | 0 | 8
1087 | МУП 'РГРЭС' | ПС 10 кВ Лихачево | ПС 10 кВ Лихачево ф.47 | ТП-587а | 10 | КЛ-0,4 кВ КЛ1 от ТП-587а | 0.4 | 8 | 0 | 0 | 8 |  |  | 0 | 8
1088 | МУП 'РГРЭС' | ПС 10 кВ Лихачево | ПС 10 кВ Лихачево ф.47 | ТП-587а | 10 | КЛ-0,4 кВ КЛ2 от ТП-587а | 0.4 | 1 | 0 | 0 | 1 |  |  | 0 | 1
1089 | МУП 'РГРЭС' | ПС 10 кВ Лихачево | ПС 10 кВ Лихачево ф.47 | ТП-587а | 10 | КЛ-0,4 кВ КЛ3 от ТП-587а | 0.4 | 1 | 0 | 0 | 1 |  |  | 0 | 1
1090 | МУП 'РГРЭС' | ПС 10 кВ Лихачево | ПС 10 кВ Лихачево ф.47 | ТП-588 | 10 | ВЛ-0,4 кВ от ТП-588 | 0.4 | 8 | 0 | 0 | 8 |  |  | 0 | 8
1091 | МУП 'РГРЭС' | ПС 10 кВ Лихачево | ПС 10 кВ Лихачево ф.47 | ТП-588 | 10 | КЛ-0,4 кВ КЛ1 от ТП-588 | 0.4 | 1 | 0 | 0 | 1 |  |  | 1 | 0
1092 | МУП 'РГРЭС' | ПС 10 кВ Лихачево | ПС 10 кВ Лихачево ф.47 | ТП-588 | 10 | КЛ-0,4 кВ КЛ2 от ТП-588 | 0.4 | 1 | 0 | 0 | 1 |  |  | 1 | 0
1093 | МУП 'РГРЭС' | ПС 10 кВ Лихачево | ПС 10 кВ Лихачево ф.47 | ТП-588 | 10 | КЛ-0,4 кВ КЛ3 от ТП-588 | 0.4 | 1 | 0 | 0 | 1 |  |  | 1 | 0
1094 | МУП 'РГРЭС' | ПС 10 кВ Лихачево | ПС 10 кВ Лихачево ф.47 | ТП-588 | 10 | КЛ-0,4 кВ КЛ4 от ТП-588 | 0.4 | 1 | 0 | 0 | 1 |  |  | 1 | 0
1095 | МУП 'РГРЭС' | ПС 10 кВ Лихачево | ПС 10 кВ Лихачево ф.47, ПС 10 кВ Лихачево ф.25 | РП-21 | 10 | ВЛ-0,4 кВ от РП-21 | 0.4 | 96 | 0 | 0 | 96 |  |  | 0 | 96
1096 | МУП 'РГРЭС' | ПС 10 кВ Лихачево | ПС 10 кВ Лихачево ф.47, ПС 10 кВ Лихачево ф.25 | РП-21 | 10 | КЛ-0,4 кВ КЛ1 от РП-21 | 0.4 | 1 | 0 | 0 | 1 |  |  | 1 | 0
1097 | МУП 'РГРЭС' | ПС 10 кВ Лихачево | ПС 10 кВ Лихачево ф.47, ПС 10 кВ Лихачево ф.25 | РП-21 | 10 | КЛ-0,4 кВ КЛ2 от РП-21 | 0.4 | 1 | 0 | 0 | 1 |  |  | 1 | 0
1098 | МУП 'РГРЭС' | ПС 10 кВ Лихачево | ПС 10 кВ Лихачево ф.47, ПС 10 кВ Лихачево ф.25 | РП-21 | 10 | КЛ-0,4 кВ КЛ3 от РП-21 | 0.4 | 2 | 0 | 0 | 2 |  |  | 0 | 2
1099 | МУП 'РГРЭС' | ПС 10 кВ Лихачево | ПС 10 кВ Лихачево ф.47, ПС 10 кВ Лихачево ф.25 | РП-21 | 10 | КЛ-0,4 кВ КЛ4 от РП-21 | 0.4 | 2 | 0 | 0 | 2 |  |  | 0 | 2
1100 | МУП 'РГРЭС' | ПС 10 кВ Лихачево | ПС 10 кВ Лихачево ф.47, ПС 10 кВ Лихачево ф.25 | ТП-518 | 10 | КЛ-0,4 кВ КЛ1 от ТП-518 | 0.4 | 1 | 0 | 1 | 0 |  |  | 1 | 0
1101 | МУП 'РГРЭС' | ПС 10 кВ Лихачево | ПС 10 кВ Лихачево ф.47, ПС 10 кВ Лихачево ф.25 | ТП-518 | 10 | КЛ-0,4 кВ КЛ10 от ТП-518 | 0.4 | 1 | 0 | 1 | 0 |  |  | 0 | 1
1102 | МУП 'РГРЭС' | ПС 10 кВ Лихачево | ПС 10 кВ Лихачево ф.47, ПС 10 кВ Лихачево ф.25 | ТП-518 | 10 | КЛ-0,4 кВ КЛ11 от ТП-518 | 0.4 | 1 | 0 | 1 | 0 |  |  | 0 | 1
1103 | МУП 'РГРЭС' | ПС 10 кВ Лихачево | ПС 10 кВ Лихачево ф.47, ПС 10 кВ Лихачево ф.25 | ТП-518 | 10 | КЛ-0,4 кВ КЛ2 от ТП-518 | 0.4 | 1 | 0 | 0 | 1 |  |  | 1 | 0
1104 | МУП 'РГРЭС' | ПС 10 кВ Лихачево | ПС 10 кВ Лихачево ф.47, ПС 10 кВ Лихачево ф.25 | ТП-518 | 10 | КЛ-0,4 кВ КЛ3 от ТП-518 | 0.4 | 1 | 0 | 0 | 1 |  |  | 1 | 0
1105 | МУП 'РГРЭС' | ПС 10 кВ Лихачево | ПС 10 кВ Лихачево ф.47, ПС 10 кВ Лихачево ф.25 | ТП-518 | 10 | КЛ-0,4 кВ КЛ4 от ТП-518 | 0.4 | 1 | 0 | 1 | 0 |  |  | 1 | 0
1106 | МУП 'РГРЭС' | ПС 10 кВ Лихачево | ПС 10 кВ Лихачево ф.47, ПС 10 кВ Лихачево ф.25 | ТП-518 | 10 | КЛ-0,4 кВ КЛ5 от ТП-518 | 0.4 | 1 | 0 | 1 | 0 |  |  | 1 | 0
1107 | МУП 'РГРЭС' | ПС 10 кВ Лихачево | ПС 10 кВ Лихачево ф.47, ПС 10 кВ Лихачево ф.25 | ТП-518 | 10 | КЛ-0,4 кВ КЛ6 от ТП-518 | 0.4 | 1 | 0 | 1 | 0 |  |  | 1 | 0
1108 | МУП 'РГРЭС' | ПС 10 кВ Лихачево | ПС 10 кВ Лихачево ф.47, ПС 10 кВ Лихачево ф.25 | ТП-518 | 10 | КЛ-0,4 кВ КЛ7 от ТП-518 | 0.4 | 1 | 0 | 0 | 1 |  |  | 1 | 0
1109 | МУП 'РГРЭС' | ПС 10 кВ Лихачево | ПС 10 кВ Лихачево ф.47, ПС 10 кВ Лихачево ф.25 | ТП-518 | 10 | КЛ-0,4 кВ КЛ8 от ТП-518 | 0.4 | 2 | 0 | 0 | 2 |  |  | 0 | 2
1110 | МУП 'РГРЭС' | ПС 10 кВ Лихачево | ПС 10 кВ Лихачево ф.47, ПС 10 кВ Лихачево ф.25 | ТП-518 | 10 | КЛ-0,4 кВ КЛ9 от ТП-518 | 0.4 | 2 | 0 | 0 | 2 |  |  | 0 | 2
1111 | МУП 'РГРЭС' | ПС 10 кВ Лихачево | ПС 10 кВ Лихачево ф.47, ПС 10 кВ Лихачево ф.25 | ТП-560 | 10 | ВЛ-0,4 кВ от ТП-560 | 0.4 | 8 | 0 | 0 | 8 |  |  | 0 | 8
1112 | МУП 'РГРЭС' | ПС 10 кВ Лихачево | ПС 10 кВ Лихачево ф.47, ПС 10 кВ Лихачево ф.25 | ТП-560 | 10 | КЛ-0,4 кВ КЛ1 от ТП-560 | 0.4 | 1 | 0 | 0 | 1 |  |  | 1 | 0
1113 | МУП 'РГРЭС' | ПС 10 кВ Лихачево | ПС 10 кВ Лихачево ф.47, ПС 10 кВ Лихачево ф.25 | ТП-560 | 10 | КЛ-0,4 кВ КЛ2 от ТП-560 | 0.4 | 8 | 0 | 0 | 8 |  |  | 0 | 8
1114 | МУП 'РГРЭС' | ПС 10 кВ Лихачево | ПС 10 кВ Лихачево ф.47, ПС 10 кВ Лихачево ф.25 | ТП-560 | 10 | КЛ-0,4 кВ КЛ3 от ТП-560 | 0.4 | 2 | 0 | 0 | 2 |  |  | 0 | 2
1115 | МУП 'РГРЭС' | ПС 10 кВ Лихачево | ПС 10 кВ Лихачево ф.47, ПС 10 кВ Лихачево ф.25 | ТП-560 | 10 | КЛ-0,4 кВ КЛ4 от ТП-560 | 0.4 | 1 | 0 | 0 | 1 |  |  | 0 | 1
1116 | МУП 'РГРЭС' | ПС 10 кВ Лихачево | ПС 10 кВ Лихачево ф.47, ПС 10 кВ Лихачево ф.25 | ТП-560 | 10 | КЛ-0,4 кВ КЛ5 от ТП-560 | 0.4 | 1 | 0 | 1 | 0 |  |  | 0 | 1
1117 | МУП 'РГРЭС' | ПС 10 кВ Лихачево | ПС 10 кВ Лихачево ф.6, ПС 10 кВ Лихачево ф.9 | РП-41 | 10 | КЛ-0,4 кВ КЛ1 от РП-41 | 0.4 | 3 | 0 | 3 | 0 |  |  | 3 | 0
1118 | МУП 'РГРЭС' | ПС 10 кВ Лихачево | ПС 10 кВ Лихачево ф.6, ПС 10 кВ Лихачево ф.9 | РП-41 | 10 | КЛ-0,4 кВ КЛ2 от РП-41 | 0.4 | 3 | 0 | 3 | 0 |  |  | 3 | 0
1119 | МУП 'РГРЭС' | ПС 10 кВ Лихачево | ПС 10 кВ Лихачево ф.6, ПС 10 кВ Лихачево ф.9 | РП-41 | 10 | КЛ-0,4 кВ КЛ3 от РП-41 | 0.4 | 1 | 0 | 1 | 0 |  |  | 1 | 0
1120 | МУП 'РГРЭС' | ПС 10 кВ Лихачево | ПС 10 кВ Лихачево ф.6, ПС 10 кВ Лихачево ф.9 | РП-41 | 10 | КЛ-0,4 кВ КЛ4 от РП-41 | 0.4 | 1 | 0 | 1 | 0 |  |  | 1 | 0
1121 | МУП 'РГРЭС' | ПС 10 кВ Лихачево, ПС 10 кВ Песочня | ПС 10 кВ Лихачево ф.17, ПС 10 кВ Песочня ф.6 | ТП-5625 | 10 | КЛ-0,4 кВ КЛ1 от ТП-5625 | 0.4 | 1 | 0 | 0 | 1 |  |  | 0 | 1
1122 | МУП 'РГРЭС' | ПС 10 кВ Лихачево, ПС 10 кВ Песочня | ПС 10 кВ Лихачево ф.17, ПС 10 кВ Песочня ф.6 | ТП-5625 | 10 | КЛ-0,4 кВ КЛ2 от ТП-5625 | 0.4 | 1 | 0 | 0 | 1 |  |  | 0 | 1
1123 | МУП 'РГРЭС' | ПС 10 кВ Мурмино | ПС 10 кВ Мурмино ф.11 | ТП-1038 | 10 | ВЛ-0,4 кВ от ТП-1038 | 0.4 | 111 | 0 | 0 | 111 |  |  | 0 | 111
1124 | МУП 'РГРЭС' | ПС 10 кВ Мурмино | ПС 10 кВ Мурмино ф.11 | ТП-1038 | 10 | КЛ-0,4 кВ КЛ1 от ТП-1038 | 0.4 | 1 | 0 | 0 | 1 |  |  | 0 | 1
1125 | МУП 'РГРЭС' | ПС 10 кВ Мурмино | ПС 10 кВ Мурмино ф.11 | ТП-1038 | 10 | КЛ-0,4 кВ КЛ2 от ТП-1038 | 0.4 | 1 | 0 | 0 | 1 |  |  | 0 | 1
1126 | МУП 'РГРЭС' | ПС 10 кВ Мурмино | ПС 10 кВ Мурмино ф.11 | ТП-1039 | 10 | ВЛ-0,4 кВ от ТП-1039 | 0.4 | 130 | 0 | 0 | 130 |  |  | 0 | 130
1127 | МУП 'РГРЭС' | ПС 10 кВ Мурмино | ПС 10 кВ Мурмино ф.11 | ТП-1039 | 10 | КЛ-0,4 кВ КЛ1 от ТП-1039 | 0.4 | 4 | 0 | 0 | 4 |  |  | 0 | 4
1128 | МУП 'РГРЭС' | ПС 10 кВ Мурмино | ПС 10 кВ Мурмино ф.11 | ТП-1039 | 10 | КЛ-0,4 кВ КЛ1 от ТП-1039 | 0.4 | 1 | 0 | 0 | 1 |  |  | 1 | 0
1129 | МУП 'РГРЭС' | ПС 10 кВ Мурмино | ПС 10 кВ Мурмино ф.11 | ТП-1039 | 10 | КЛ-0,4 кВ КЛ2 от ТП-1039 | 0.4 | 1 | 0 | 0 | 1 |  |  | 1 | 0
1130 | МУП 'РГРЭС' | ПС 10 кВ Мурмино | ПС 10 кВ Мурмино ф.11 | ТП-1039 | 10 | КЛ-0,4 кВ КЛ2 от ТП-1039 | 0.4 | 1 | 0 | 0 | 1 |  |  | 1 | 0
1131 | МУП 'РГРЭС' | ПС 10 кВ Мурмино | ПС 10 кВ Мурмино ф.11 | ТП-1039 | 10 | КЛ-0,4 кВ КЛ3 от ТП-1039 | 0.4 | 3 | 0 | 0 | 3 |  |  | 3 | 0
1132 | МУП 'РГРЭС' | ПС 10 кВ Мурмино | ПС 10 кВ Мурмино ф.11 | ТП-1039 | 10 | КЛ-0,4 кВ КЛ3 от ТП-1039 | 0.4 | 3 | 0 | 0 | 3 |  |  | 3 | 0
1133 | МУП 'РГРЭС' | ПС 10 кВ Мурмино | ПС 10 кВ Мурмино ф.11 | ТП-1039 | 10 | КЛ-0,4 кВ КЛ4 от ТП-1039 | 0.4 | 4 | 0 | 0 | 4 |  |  | 0 | 4
1134 | МУП 'РГРЭС' | ПС 10 кВ Мурмино | ПС 10 кВ Мурмино ф.11 | ТП-1039 | 10 | КЛ-0,4 кВ КЛ4 от ТП-1039 | 0.4 | 1 | 0 | 0 | 1 |  |  | 1 | 0
1135 | МУП 'РГРЭС' | ПС 10 кВ Мурмино | ПС 10 кВ Мурмино ф.11 | ТП-1039 | 10 | КЛ-0,4 кВ КЛ5 от ТП-1039 | 0.4 | 1 | 0 | 0 | 1 |  |  | 1 | 0
1136 | МУП 'РГРЭС' | ПС 10 кВ Мурмино | ПС 10 кВ Мурмино ф.11 | ТП-1039 | 10 | КЛ-0,4 кВ КЛ6 от ТП-1039 | 0.4 | 1 | 0 | 0 | 1 |  |  | 1 | 0
1137 | МУП 'РГРЭС' | ПС 10 кВ Мурмино | ПС 10 кВ Мурмино ф.11 | ТП-1039 | 10 | КЛ-0,4 кВ КЛ7 от ТП-1039 | 0.4 | 1 | 0 | 0 | 1 |  |  | 1 | 0
1138 | МУП 'РГРЭС' | ПС 10 кВ Мурмино | ПС 10 кВ Мурмино ф.11 | ТП-1039 | 10 | КЛ-0,4 кВ КЛ8 от ТП-1039 | 0.4 | 1 | 0 | 0 | 1 |  |  | 1 | 0
1139 | МУП 'РГРЭС' | ПС 10 кВ Мурмино | ПС 10 кВ Мурмино ф.11 | ТП-1040 | 10 | ВЛ-0,4 кВ от ТП-1040 | 0.4 | 221 | 0 | 0 | 221 |  |  | 0 | 221
1140 | МУП 'РГРЭС' | ПС 10 кВ Мурмино | ПС 10 кВ Мурмино ф.11 | ТП-1040 | 10 | КЛ-0,4 кВ КЛ1 от ТП-1040 | 0.4 | 1 | 0 | 0 | 1 |  |  | 0 | 1
1141 | МУП 'РГРЭС' | ПС 10 кВ Мурмино | ПС 10 кВ Мурмино ф.11 | ТП-1040 | 10 | КЛ-0,4 кВ КЛ2 от ТП-1040 | 0.4 | 1 | 0 | 0 | 1 |  |  | 1 | 0
1142 | МУП 'РГРЭС' | ПС 10 кВ Мурмино | ПС 10 кВ Мурмино ф.11 | ТП-1040 | 10 | КЛ-0,4 кВ КЛ3 от ТП-1040 | 0.4 | 1 | 0 | 0 | 1 |  |  | 1 | 0
1143 | МУП 'РГРЭС' | ПС 10 кВ Мурмино | ПС 10 кВ Мурмино ф.11 | ТП-1040 | 10 | КЛ-0,4 кВ КЛ4 от ТП-1040 | 0.4 | 1 | 0 | 0 | 1 |  |  | 0 | 1
1144 | МУП 'РГРЭС' | ПС 10 кВ Мурмино | ПС 10 кВ Мурмино ф.11 | ТП-1040 | 10 | КЛ-0,4 кВ КЛ5 от ТП-1040 | 0.4 | 1 | 0 | 1 | 0 |  |  | 0 | 1
1145 | МУП 'РГРЭС' | ПС 10 кВ Мурмино | ПС 10 кВ Мурмино ф.11 | ТП-1041 | 10 | ВЛ-0,4 кВ от ТП-1041 | 0.4 | 147 | 0 | 0 | 147 |  |  | 0 | 147
1146 | МУП 'РГРЭС' | ПС 10 кВ Мурмино | ПС 10 кВ Мурмино ф.11 | ТП-1041 | 10 | КЛ-0,4 кВ КЛ1 от ТП-1041 | 0.4 | 1 | 0 | 0 | 1 |  |  | 0 | 1
1147 | МУП 'РГРЭС' | ПС 10 кВ Мурмино | ПС 10 кВ Мурмино ф.11 | ТП-1041 | 10 | КЛ-0,4 кВ КЛ2 от ТП-1041 | 0.4 | 1 | 0 | 0 | 1 |  |  | 0 | 1
1148 | МУП 'РГРЭС' | ПС 10 кВ Мурмино | ПС 10 кВ Мурмино ф.11 | ТП-1056 | 10 | ВЛ-0,4 кВ от ТП-1056 | 0.4 | 71 | 0 | 0 | 71 |  |  | 0 | 71
1149 | МУП 'РГРЭС' | ПС 10 кВ Мурмино | ПС 10 кВ Мурмино ф.11 | ТП-1056 | 10 | КЛ-0,4 кВ КЛ1 от ТП-1056 | 0.4 | 4 | 0 | 0 | 4 |  |  | 0 | 4
1150 | МУП 'РГРЭС' | ПС 10 кВ Мурмино | ПС 10 кВ Мурмино ф.11 | ТП-1056 | 10 | КЛ-0,4 кВ КЛ2 от ТП-1056 | 0.4 | 4 | 0 | 0 | 4 |  |  | 0 | 4
1151 | МУП 'РГРЭС' | ПС 10 кВ п/ст "РП-34" РЭС | ПС 10 кВ п/ст "РП-34" РЭС ф.6 | ТП-983 | 10 | ВЛ-0,4 кВ от ТП-983 | 0.4 | 99 | 0 | 0 | 99 |  |  | 0 | 99
1152 | МУП 'РГРЭС' | ПС 10 кВ п/ст "РП-34" РЭС | ПС 10 кВ п/ст "РП-34" РЭС ф.6 | ТП-983 | 10 | КЛ-0,4 кВ КЛ1 от ТП-983 | 0.4 | 1 | 0 | 0 | 1 |  |  | 0 | 1
1153 | МУП 'РГРЭС' | ПС 10 кВ п/ст "РП-34" РЭС | ПС 10 кВ п/ст "РП-34" РЭС ф.6 | ТП-983 | 10 | КЛ-0,4 кВ КЛ2 от ТП-983 | 0.4 | 1 | 0 | 0 | 1 |  |  | 0 | 1
1154 | МУП 'РГРЭС' | ПС 10 кВ п/ст "РП-34" РЭС | ПС 10 кВ п/ст "РП-34" РЭС ф.6 | ТП-983 | 10 | КЛ-0,4 кВ КЛ3 от ТП-983 | 0.4 | 8 | 0 | 0 | 8 |  |  | 0 | 8
1155 | МУП 'РГРЭС' | ПС 10 кВ Песочня | ПС 10 кВ Песочня ф.11 | ТП-2008 | 10 | КЛ-0,4 кВ КЛ1 от ТП-2008 | 0.4 | 1 | 0 | 1 | 0 |  |  | 1 | 0
1156 | МУП 'РГРЭС' | ПС 10 кВ Песочня | ПС 10 кВ Песочня ф.11 | ТП-2008 | 10 | КЛ-0,4 кВ КЛ2 от ТП-2008 | 0.4 | 1 | 0 | 1 | 0 |  |  | 1 | 0
1157 | МУП 'РГРЭС' | ПС 10 кВ Песочня | ПС 10 кВ Песочня ф.11 | ТП-2008 | 10 | КЛ-0,4 кВ КЛ3 от ТП-2008 | 0.4 | 1 | 0 | 1 | 0 |  |  | 1 | 0
1158 | МУП 'РГРЭС' | ПС 10 кВ Песочня | ПС 10 кВ Песочня ф.11 | ТП-2349 | 10 | КЛ-0,4 кВ КЛ1 от ТП-2349 | 0.4 | 1 | 0 | 0 | 1 |  |  | 1 | 0
1159 | МУП 'РГРЭС' | ПС 10 кВ Песочня | ПС 10 кВ Песочня ф.11 | ТП-2349 | 10 | КЛ-0,4 кВ КЛ2 от ТП-2349 | 0.4 | 6 | 0 | 0 | 6 |  |  | 0 | 6
1160 | МУП 'РГРЭС' | ПС 10 кВ Песочня | ПС 10 кВ Песочня ф.11 | ТП-2349 | 10 | КЛ-0,4 кВ КЛ3 от ТП-2349 | 0.4 | 1 | 0 | 0 | 1 |  |  | 1 | 0
1161 | МУП 'РГРЭС' | ПС 10 кВ Песочня | ПС 10 кВ Песочня ф.11 | ТП-2349 | 10 | КЛ-0,4 кВ КЛ4 от ТП-2349 | 0.4 | 1 | 0 | 0 | 1 |  |  | 1 | 0
1162 | МУП 'РГРЭС' | ПС 10 кВ Песочня | ПС 10 кВ Песочня ф.11 | ТП-2349 | 10 | КЛ-0,4 кВ КЛ5 от ТП-2349 | 0.4 | 6 | 0 | 0 | 6 |  |  | 0 | 6
1163 | МУП 'РГРЭС' | ПС 10 кВ Песочня | ПС 10 кВ Песочня ф.11 | ТП-2349 | 10 | КЛ-0,4 кВ КЛ6 от ТП-2349 | 0.4 | 1 | 0 | 1 | 0 |  |  | 0 | 1
1164 | МУП 'РГРЭС' | ПС 10 кВ Песочня | ПС 10 кВ Песочня ф.11 | ТП-2349 | 10 | КЛ-0,4 кВ КЛ7 от ТП-2349 | 0.4 | 1 | 0 | 1 | 0 |  |  | 0 | 1
1165 | МУП 'РГРЭС' | ПС 10 кВ Песочня | ПС 10 кВ Песочня ф.11 | ТП-245 | 10 | ВЛ-0,4 кВ от ТП-245 | 0.4 | 82 | 0 | 0 | 82 |  |  | 0 | 82
1166 | МУП 'РГРЭС' | ПС 10 кВ Песочня | ПС 10 кВ Песочня ф.11 | ТП-245 | 10 | КЛ-0,4 кВ КЛ1 от ТП-245 | 0.4 | 2 | 0 | 0 | 2 |  |  | 0 | 2
1167 | МУП 'РГРЭС' | ПС 10 кВ Песочня | ПС 10 кВ Песочня ф.11 | ТП-245 | 10 | КЛ-0,4 кВ КЛ2 от ТП-245 | 0.4 | 2 | 0 | 0 | 2 |  |  | 0 | 2
1168 | МУП 'РГРЭС' | ПС 10 кВ Песочня | ПС 10 кВ Песочня ф.11 | ТП-546 | 10 | ВЛ-0,4 кВ от ТП-546 | 0.4 | 103 | 0 | 0 | 103 |  |  | 0 | 103
1169 | МУП 'РГРЭС' | ПС 10 кВ Песочня | ПС 10 кВ Песочня ф.11 | ТП-546 | 10 | КЛ-0,4 кВ КЛ1 от ТП-546 | 0.4 | 1 | 0 | 0 | 1 |  |  | 1 | 0
1170 | МУП 'РГРЭС' | ПС 10 кВ Песочня | ПС 10 кВ Песочня ф.11 | ТП-546 | 10 | КЛ-0,4 кВ КЛ2 от ТП-546 | 0.4 | 2 | 0 | 0 | 2 |  |  | 0 | 2
1171 | МУП 'РГРЭС' | ПС 10 кВ Песочня | ПС 10 кВ Песочня ф.11 | ТП-546 | 10 | КЛ-0,4 кВ КЛ3 от ТП-546 | 0.4 | 2 | 0 | 0 | 2 |  |  | 0 | 2
1172 | МУП 'РГРЭС' | ПС 10 кВ Песочня | ПС 10 кВ Песочня ф.11 | ТП-549 | 10 | ВЛ-0,4 кВ от ТП-549 | 0.4 | 6 | 0 | 0 | 6 |  |  | 0 | 6
1173 | МУП 'РГРЭС' | ПС 10 кВ Песочня | ПС 10 кВ Песочня ф.11 | ТП-549 | 10 | КЛ-0,4 кВ КЛ1 от ТП-549 | 0.4 | 2 | 0 | 0 | 2 |  |  | 0 | 2
1174 | МУП 'РГРЭС' | ПС 10 кВ Песочня | ПС 10 кВ Песочня ф.11 | ТП-549 | 10 | КЛ-0,4 кВ КЛ2 от ТП-549 | 0.4 | 2 | 0 | 0 | 2 |  |  | 0 | 2
1175 | МУП 'РГРЭС' | ПС 10 кВ Песочня | ПС 10 кВ Песочня ф.11 | ТП-549 | 10 | КЛ-0,4 кВ КЛ3 от ТП-549 | 0.4 | 7 | 0 | 0 | 7 |  |  | 7 | 0
1176 | МУП 'РГРЭС' | ПС 10 кВ Песочня | ПС 10 кВ Песочня ф.3 | ТП-201 | 10 | ВЛ-0,4 кВ от ТП-201 | 0.4 | 78 | 0 | 0 | 78 |  |  | 0 | 78
1177 | МУП 'РГРЭС' | ПС 10 кВ Песочня | ПС 10 кВ Песочня ф.3 | ТП-201 | 10 | КЛ-0,4 кВ КЛ1 от ТП-201 | 0.4 | 2 | 0 | 0 | 2 |  |  | 0 | 2
1178 | МУП 'РГРЭС' | ПС 10 кВ Песочня | ПС 10 кВ Песочня ф.3 | ТП-201 | 10 | КЛ-0,4 кВ КЛ2 от ТП-201 | 0.4 | 1 | 0 | 0 | 1 |  |  | 1 | 0
1179 | МУП 'РГРЭС' | ПС 10 кВ Песочня | ПС 10 кВ Песочня ф.3 | ТП-201 | 10 | КЛ-0,4 кВ КЛ3 от ТП-201 | 0.4 | 2 | 0 | 0 | 2 |  |  | 0 | 2
1180 | МУП 'РГРЭС' | ПС 10 кВ Песочня | ПС 10 кВ Песочня ф.4 | ТП-202 | 10 | ВЛ-0,4 кВ от ТП-202 | 0.4 | 79 | 0 | 0 | 79 |  |  | 0 | 79
1181 | МУП 'РГРЭС' | ПС 10 кВ Песочня | ПС 10 кВ Песочня ф.4 | ТП-202 | 10 | КЛ-0,4 кВ КЛ1 от ТП-202 | 0.4 | 1 | 0 | 0 | 1 |  |  | 0 | 1
1182 | МУП 'РГРЭС' | ПС 10 кВ Песочня | ПС 10 кВ Песочня ф.4 | ТП-202 | 10 | КЛ-0,4 кВ КЛ2 от ТП-202 | 0.4 | 8 | 0 | 0 | 8 |  |  | 0 | 8
1183 | МУП 'РГРЭС' | ПС 10 кВ Песочня | ПС 10 кВ Песочня ф.4 | ТП-202 | 10 | КЛ-0,4 кВ КЛ3 от ТП-202 | 0.4 | 1 | 0 | 0 | 1 |  |  | 0 | 1
1184 | МУП 'РГРЭС' | ПС 10 кВ Песочня | ПС 10 кВ Песочня ф.4 | ТП-203 | 10 | ВЛ-0,4 кВ от ТП-203 | 0.4 | 3 | 0 | 0 | 3 |  |  | 0 | 3
1185 | МУП 'РГРЭС' | ПС 10 кВ Песочня | ПС 10 кВ Песочня ф.4 | ТП-203 | 10 | КЛ-0,4 кВ КЛ1 от ТП-203 | 0.4 | 2 | 0 | 0 | 2 |  |  | 0 | 2
1186 | МУП 'РГРЭС' | ПС 10 кВ Песочня | ПС 10 кВ Песочня ф.4 | ТП-203 | 10 | КЛ-0,4 кВ КЛ2 от ТП-203 | 0.4 | 2 | 0 | 0 | 2 |  |  | 2 | 0
1187 | МУП 'РГРЭС' | ПС 10 кВ Песочня | ПС 10 кВ Песочня ф.4 | ТП-203 | 10 | КЛ-0,4 кВ КЛ3 от ТП-203 | 0.4 | 2 | 0 | 0 | 2 |  |  | 0 | 2
1188 | МУП 'РГРЭС' | ПС 10 кВ Песочня | ПС 10 кВ Песочня ф.4 | ТП-204 | 10 | ВЛ-0,4 кВ от ТП-204 | 0.4 | 95 | 0 | 0 | 95 |  |  | 0 | 95
1189 | МУП 'РГРЭС' | ПС 10 кВ Песочня | ПС 10 кВ Песочня ф.4 | ТП-204 | 10 | КЛ-0,4 кВ КЛ1 от ТП-204 | 0.4 | 2 | 0 | 0 | 2 |  |  | 0 | 2
1190 | МУП 'РГРЭС' | ПС 10 кВ Песочня | ПС 10 кВ Песочня ф.4 | ТП-204 | 10 | КЛ-0,4 кВ КЛ2 от ТП-204 | 0.4 | 1 | 0 | 0 | 1 |  |  | 1 | 0
1191 | МУП 'РГРЭС' | ПС 10 кВ Песочня | ПС 10 кВ Песочня ф.4 | ТП-204 | 10 | КЛ-0,4 кВ КЛ3 от ТП-204 | 0.4 | 2 | 0 | 0 | 2 |  |  | 0 | 2
1192 | МУП 'РГРЭС' | ПС 10 кВ Песочня | ПС 10 кВ Песочня ф.6 | ТП-208 | 10 | ВЛ-0,4 кВ от ТП-208 | 0.4 | 58 | 0 | 0 | 58 |  |  | 0 | 58
1193 | МУП 'РГРЭС' | ПС 10 кВ Песочня | ПС 10 кВ Песочня ф.6 | ТП-208 | 10 | КЛ-0,4 кВ КЛ1 от ТП-208 | 0.4 | 1 | 0 | 0 | 1 |  |  | 1 | 0
1194 | МУП 'РГРЭС' | ПС 10 кВ Песочня | ПС 10 кВ Песочня ф.6 | ТП-209 | 10 | ВЛ-0,4 кВ от ТП-209 | 0.4 | 65 | 0 | 0 | 65 |  |  | 0 | 65
1195 | МУП 'РГРЭС' | ПС 10 кВ Песочня | ПС 10 кВ Песочня ф.6 | ТП-209 | 10 | КЛ-0,4 кВ КЛ1 от ТП-209 | 0.4 | 1 | 0 | 0 | 1 |  |  | 1 | 0
1196 | МУП 'РГРЭС' | ПС 10 кВ Песочня | ПС 10 кВ Песочня ф.6 | ТП-209 | 10 | КЛ-0,4 кВ КЛ2 от ТП-209 | 0.4 | 1 | 0 | 0 | 1 |  |  | 0 | 1
1197 | МУП 'РГРЭС' | ПС 10 кВ Песочня | ПС 10 кВ Песочня ф.6 | ТП-209 | 10 | КЛ-0,4 кВ КЛ3 от ТП-209 | 0.4 | 8 | 0 | 0 | 8 |  |  | 0 | 8
1198 | МУП 'РГРЭС' | ПС 10 кВ Песочня | ПС 10 кВ Песочня ф.6 | ТП-209 | 10 | КЛ-0,4 кВ КЛ4 от ТП-209 | 0.4 | 1 | 0 | 0 | 1 |  |  | 0 | 1
1199 | МУП 'РГРЭС' | ПС 10 кВ Песочня | ПС 10 кВ Песочня ф.6 | ТП-547 | 10 | КЛ-0,4 кВ КЛ1 от ТП-547 | 0.4 | 8 | 0 | 0 | 8 |  |  | 0 | 8
1200 | МУП 'РГРЭС' | ПС 10 кВ Песочня | ПС 10 кВ Песочня ф.6 | ТП-547 | 10 | КЛ-0,4 кВ КЛ2 от ТП-547 | 0.4 | 1 | 0 | 0 | 1 |  |  | 0 | 1
1201 | МУП 'РГРЭС' | ПС 10 кВ Песочня | ПС 10 кВ Песочня ф.6 | ТП-547 | 10 | КЛ-0,4 кВ КЛ3 от ТП-547 | 0.4 | 1 | 0 | 0 | 1 |  |  | 0 | 1
1202 | МУП 'РГРЭС' | ПС 10 кВ Песочня | ПС 10 кВ Песочня ф.6 | ТП-5626 | 10 | КЛ-0,4 кВ КЛ1 от ТП-5626 | 0.4 | 1 | 0 | 0 | 1 |  |  | 0 | 1
1203 | МУП 'РГРЭС' | ПС 10 кВ Песочня | ПС 10 кВ Песочня ф.6 | ТП-5626 | 10 | КЛ-0,4 кВ КЛ2 от ТП-5626 | 0.4 | 1 | 0 | 0 | 1 |  |  | 0 | 1
1204 | МУП 'РГРЭС' | ПС 10 кВ Песочня | ПС 10 кВ Песочня ф.Т-1 3С.Ш. | ТП-2028 | 10 | КЛ-0,4 кВ КЛ1 от ТП-2028 | 0.4 | 2 | 0 | 0 | 2 |  |  | 0 | 1
1205 | МУП 'РГРЭС' | ПС 10 кВ Песочня | ПС 10 кВ Песочня ф.Т-1 3С.Ш. | ТП-2028 | 10 | КЛ-0,4 кВ КЛ2 от ТП-2028 | 0.4 | 1 | 0 | 0 | 1 |  |  | 0 | 1
1206 | МУП 'РГРЭС' | ПС 10 кВ Песочня | ПС 10 кВ Песочня ф.Т-1 3С.Ш. | ТП-205 | 10 | КЛ-0,4 кВ КЛ1 от ТП-205 | 0.4 | 1 | 0 | 0 | 1 |  |  | 1 | 0
1207 | МУП 'РГРЭС' | ПС 10 кВ Песочня | ПС 10 кВ Песочня ф.Т-1 3С.Ш. | ТП-205 | 10 | КЛ-0,4 кВ КЛ10 от ТП-205 | 0.4 | 1 | 0 | 1 | 0 |  |  | 1 | 0
1208 | МУП 'РГРЭС' | ПС 10 кВ Песочня | ПС 10 кВ Песочня ф.Т-1 3С.Ш. | ТП-205 | 10 | КЛ-0,4 кВ КЛ11 от ТП-205 | 0.4 | 1 | 0 | 0 | 1 |  |  | 1 | 0
1209 | МУП 'РГРЭС' | ПС 10 кВ Песочня | ПС 10 кВ Песочня ф.Т-1 3С.Ш. | ТП-205 | 10 | КЛ-0,4 кВ КЛ12 от ТП-205 | 0.4 | 1 | 0 | 0 | 1 |  |  | 1 | 0
1210 | МУП 'РГРЭС' | ПС 10 кВ Песочня | ПС 10 кВ Песочня ф.Т-1 3С.Ш. | ТП-205 | 10 | КЛ-0,4 кВ КЛ13 от ТП-205 | 0.4 | 1 | 0 | 0 | 1 |  |  | 1 | 0
1211 | МУП 'РГРЭС' | ПС 10 кВ Песочня | ПС 10 кВ Песочня ф.Т-1 3С.Ш. | ТП-205 | 10 | КЛ-0,4 кВ КЛ14 от ТП-205 | 0.4 | 2 | 0 | 0 | 2 |  |  | 2 | 0
1212 | МУП 'РГРЭС' | ПС 10 кВ Песочня | ПС 10 кВ Песочня ф.Т-1 3С.Ш. | ТП-205 | 10 | КЛ-0,4 кВ КЛ15 от ТП-205 | 0.4 | 2 | 0 | 0 | 2 |  |  | 2 | 0
1213 | МУП 'РГРЭС' | ПС 10 кВ Песочня | ПС 10 кВ Песочня ф.Т-1 3С.Ш. | ТП-205 | 10 | КЛ-0,4 кВ КЛ16 от ТП-205 | 0.4 | 1 | 0 | 0 | 1 |  |  | 1 | 0
1214 | МУП 'РГРЭС' | ПС 10 кВ Песочня | ПС 10 кВ Песочня ф.Т-1 3С.Ш. | ТП-205 | 10 | КЛ-0,4 кВ КЛ17 от ТП-205 | 0.4 | 1 | 0 | 0 | 1 |  |  | 1 | 0
1215 | МУП 'РГРЭС' | ПС 10 кВ Песочня | ПС 10 кВ Песочня ф.Т-1 3С.Ш. | ТП-205 | 10 | КЛ-0,4 кВ КЛ18 от ТП-205 | 0.4 | 1 | 0 | 0 | 1 |  |  | 1 | 0
1216 | МУП 'РГРЭС' | ПС 10 кВ Песочня | ПС 10 кВ Песочня ф.Т-1 3С.Ш. | ТП-205 | 10 | КЛ-0,4 кВ КЛ19 от ТП-205 | 0.4 | 1 | 0 | 1 | 0 |  |  | 1 | 0
1217 | МУП 'РГРЭС' | ПС 10 кВ Песочня | ПС 10 кВ Песочня ф.Т-1 3С.Ш. | ТП-205 | 10 | КЛ-0,4 кВ КЛ2 от ТП-205 | 0.4 | 1 | 0 | 1 | 0 |  |  | 1 | 0
1218 | МУП 'РГРЭС' | ПС 10 кВ Песочня | ПС 10 кВ Песочня ф.Т-1 3С.Ш. | ТП-205 | 10 | КЛ-0,4 кВ КЛ20 от ТП-205 | 0.4 | 1 | 0 | 1 | 0 |  |  | 1 | 0
1219 | МУП 'РГРЭС' | ПС 10 кВ Песочня | ПС 10 кВ Песочня ф.Т-1 3С.Ш. | ТП-205 | 10 | КЛ-0,4 кВ КЛ21 от ТП-205 | 0.4 | 1 | 0 | 0 | 1 |  |  | 1 | 0
1220 | МУП 'РГРЭС' | ПС 10 кВ Песочня | ПС 10 кВ Песочня ф.Т-1 3С.Ш. | ТП-205 | 10 | КЛ-0,4 кВ КЛ22 от ТП-205 | 0.4 | 1 | 0 | 0 | 1 |  |  | 1 | 0
1221 | МУП 'РГРЭС' | ПС 10 кВ Песочня | ПС 10 кВ Песочня ф.Т-1 3С.Ш. | ТП-205 | 10 | КЛ-0,4 кВ КЛ23 от ТП-205 | 0.4 | 1 | 0 | 1 | 0 |  |  | 1 | 0
1222 | МУП 'РГРЭС' | ПС 10 кВ Песочня | ПС 10 кВ Песочня ф.Т-1 3С.Ш. | ТП-205 | 10 | КЛ-0,4 кВ КЛ24 от ТП-205 | 0.4 | 1 | 0 | 0 | 1 |  |  | 1 | 0
1223 | МУП 'РГРЭС' | ПС 10 кВ Песочня | ПС 10 кВ Песочня ф.Т-1 3С.Ш. | ТП-205 | 10 | КЛ-0,4 кВ КЛ25 от ТП-205 | 0.4 | 1 | 0 | 0 | 1 |  |  | 1 | 0
1224 | МУП 'РГРЭС' | ПС 10 кВ Песочня | ПС 10 кВ Песочня ф.Т-1 3С.Ш. | ТП-205 | 10 | КЛ-0,4 кВ КЛ26 от ТП-205 | 0.4 | 1 | 0 | 1 | 0 |  |  | 1 | 0
1225 | МУП 'РГРЭС' | ПС 10 кВ Песочня | ПС 10 кВ Песочня ф.Т-1 3С.Ш. | ТП-205 | 10 | КЛ-0,4 кВ КЛ27 от ТП-205 | 0.4 | 1 | 0 | 1 | 0 |  |  | 1 | 0
1226 | МУП 'РГРЭС' | ПС 10 кВ Песочня | ПС 10 кВ Песочня ф.Т-1 3С.Ш. | ТП-205 | 10 | КЛ-0,4 кВ КЛ28 от ТП-205 | 0.4 | 1 | 0 | 1 | 0 |  |  | 1 | 0
1227 | МУП 'РГРЭС' | ПС 10 кВ Песочня | ПС 10 кВ Песочня ф.Т-1 3С.Ш. | ТП-205 | 10 | КЛ-0,4 кВ КЛ29 от ТП-205 | 0.4 | 22 | 0 | 0 | 22 |  |  | 0 | 22
1228 | МУП 'РГРЭС' | ПС 10 кВ Песочня | ПС 10 кВ Песочня ф.Т-1 3С.Ш. | ТП-205 | 10 | КЛ-0,4 кВ КЛ3 от ТП-205 | 0.4 | 1 | 0 | 1 | 0 |  |  | 1 | 0
1229 | МУП 'РГРЭС' | ПС 10 кВ Песочня | ПС 10 кВ Песочня ф.Т-1 3С.Ш. | ТП-205 | 10 | КЛ-0,4 кВ КЛ30 от ТП-205 | 0.4 | 1 | 0 | 1 | 0 |  |  | 1 | 0
1230 | МУП 'РГРЭС' | ПС 10 кВ Песочня | ПС 10 кВ Песочня ф.Т-1 3С.Ш. | ТП-205 | 10 | КЛ-0,4 кВ КЛ31 от ТП-205 | 0.4 | 1 | 0 | 1 | 0 |  |  | 1 | 0
1231 | МУП 'РГРЭС' | ПС 10 кВ Песочня | ПС 10 кВ Песочня ф.Т-1 3С.Ш. | ТП-205 | 10 | КЛ-0,4 кВ КЛ32 от ТП-205 | 0.4 | 1 | 0 | 1 | 0 |  |  | 1 | 0
1232 | МУП 'РГРЭС' | ПС 10 кВ Песочня | ПС 10 кВ Песочня ф.Т-1 3С.Ш. | ТП-205 | 10 | КЛ-0,4 кВ КЛ33 от ТП-205 | 0.4 | 1 | 0 | 1 | 0 |  |  | 1 | 0
1233 | МУП 'РГРЭС' | ПС 10 кВ Песочня | ПС 10 кВ Песочня ф.Т-1 3С.Ш. | ТП-205 | 10 | КЛ-0,4 кВ КЛ34 от ТП-205 | 0.4 | 1 | 0 | 1 | 0 |  |  | 1 | 0
1234 | МУП 'РГРЭС' | ПС 10 кВ Песочня | ПС 10 кВ Песочня ф.Т-1 3С.Ш. | ТП-205 | 10 | КЛ-0,4 кВ КЛ35 от ТП-205 | 0.4 | 1 | 0 | 1 | 0 |  |  | 1 | 0
1235 | МУП 'РГРЭС' | ПС 10 кВ Песочня | ПС 10 кВ Песочня ф.Т-1 3С.Ш. | ТП-205 | 10 | КЛ-0,4 кВ КЛ36 от ТП-205 | 0.4 | 1 | 0 | 0 | 1 |  |  | 1 | 0
1236 | МУП 'РГРЭС' | ПС 10 кВ Песочня | ПС 10 кВ Песочня ф.Т-1 3С.Ш. | ТП-205 | 10 | КЛ-0,4 кВ КЛ37 от ТП-205 | 0.4 | 1 | 0 | 0 | 1 |  |  | 1 | 0
1237 | МУП 'РГРЭС' | ПС 10 кВ Песочня | ПС 10 кВ Песочня ф.Т-1 3С.Ш. | ТП-205 | 10 | КЛ-0,4 кВ КЛ38 от ТП-205 | 0.4 | 1 | 0 | 1 | 0 |  |  | 1 | 0
1238 | МУП 'РГРЭС' | ПС 10 кВ Песочня | ПС 10 кВ Песочня ф.Т-1 3С.Ш. | ТП-205 | 10 | КЛ-0,4 кВ КЛ39 от ТП-205 | 0.4 | 1 | 0 | 1 | 0 |  |  | 1 | 0
1239 | МУП 'РГРЭС' | ПС 10 кВ Песочня | ПС 10 кВ Песочня ф.Т-1 3С.Ш. | ТП-205 | 10 | КЛ-0,4 кВ КЛ4 от ТП-205 | 0.4 | 1 | 0 | 0 | 1 |  |  | 1 | 0
1240 | МУП 'РГРЭС' | ПС 10 кВ Песочня | ПС 10 кВ Песочня ф.Т-1 3С.Ш. | ТП-205 | 10 | КЛ-0,4 кВ КЛ40 от ТП-205 | 0.4 | 1 | 0 | 1 | 0 |  |  | 1 | 0
1241 | МУП 'РГРЭС' | ПС 10 кВ Песочня | ПС 10 кВ Песочня ф.Т-1 3С.Ш. | ТП-205 | 10 | КЛ-0,4 кВ КЛ41 от ТП-205 | 0.4 | 1 | 0 | 1 | 0 |  |  | 1 | 0
1242 | МУП 'РГРЭС' | ПС 10 кВ Песочня | ПС 10 кВ Песочня ф.Т-1 3С.Ш. | ТП-205 | 10 | КЛ-0,4 кВ КЛ42 от ТП-205 | 0.4 | 1 | 0 | 1 | 0 |  |  | 0 | 1
1243 | МУП 'РГРЭС' | ПС 10 кВ Песочня | ПС 10 кВ Песочня ф.Т-1 3С.Ш. | ТП-205 | 10 | КЛ-0,4 кВ КЛ43 от ТП-205 | 0.4 | 1 | 0 | 1 | 0 |  |  | 0 | 1
1244 | МУП 'РГРЭС' | ПС 10 кВ Песочня | ПС 10 кВ Песочня ф.Т-1 3С.Ш. | ТП-205 | 10 | КЛ-0,4 кВ КЛ44 от ТП-205 | 0.4 | 1 | 0 | 1 | 0 |  |  | 0 | 1
1245 | МУП 'РГРЭС' | ПС 10 кВ Песочня | ПС 10 кВ Песочня ф.Т-1 3С.Ш. | ТП-205 | 10 | КЛ-0,4 кВ КЛ45 от ТП-205 | 0.4 | 1 | 0 | 1 | 0 |  |  | 0 | 1
1246 | МУП 'РГРЭС' | ПС 10 кВ Песочня | ПС 10 кВ Песочня ф.Т-1 3С.Ш. | ТП-205 | 10 | КЛ-0,4 кВ КЛ46 от ТП-205 | 0.4 | 1 | 0 | 1 | 0 |  |  | 1 | 0
1247 | МУП 'РГРЭС' | ПС 10 кВ Песочня | ПС 10 кВ Песочня ф.Т-1 3С.Ш. | ТП-205 | 10 | КЛ-0,4 кВ КЛ47 от ТП-205 | 0.4 | 1 | 0 | 1 | 0 |  |  | 0 | 1
1248 | МУП 'РГРЭС' | ПС 10 кВ Песочня | ПС 10 кВ Песочня ф.Т-1 3С.Ш. | ТП-205 | 10 | КЛ-0,4 кВ КЛ48 от ТП-205 | 0.4 | 1 | 0 | 1 | 0 |  |  | 0 | 1
1249 | МУП 'РГРЭС' | ПС 10 кВ Песочня | ПС 10 кВ Песочня ф.Т-1 3С.Ш. | ТП-205 | 10 | КЛ-0,4 кВ КЛ49 от ТП-205 | 0.4 | 1 | 0 | 1 | 0 |  |  | 0 | 1
1250 | МУП 'РГРЭС' | ПС 10 кВ Песочня | ПС 10 кВ Песочня ф.Т-1 3С.Ш. | ТП-205 | 10 | КЛ-0,4 кВ КЛ5 от ТП-205 | 0.4 | 1 | 0 | 0 | 1 |  |  | 1 | 0
1251 | МУП 'РГРЭС' | ПС 10 кВ Песочня | ПС 10 кВ Песочня ф.Т-1 3С.Ш. | ТП-205 | 10 | КЛ-0,4 кВ КЛ50 от ТП-205 | 0.4 | 1 | 0 | 1 | 0 |  |  | 0 | 1
1252 | МУП 'РГРЭС' | ПС 10 кВ Песочня | ПС 10 кВ Песочня ф.Т-1 3С.Ш. | ТП-205 | 10 | КЛ-0,4 кВ КЛ51 от ТП-205 | 0.4 | 1 | 0 | 1 | 0 |  |  | 0 | 1
1253 | МУП 'РГРЭС' | ПС 10 кВ Песочня | ПС 10 кВ Песочня ф.Т-1 3С.Ш. | ТП-205 | 10 | КЛ-0,4 кВ КЛ52 от ТП-205 | 0.4 | 1 | 0 | 1 | 0 |  |  | 0 | 1
1254 | МУП 'РГРЭС' | ПС 10 кВ Песочня | ПС 10 кВ Песочня ф.Т-1 3С.Ш. | ТП-205 | 10 | КЛ-0,4 кВ КЛ53 от ТП-205 | 0.4 | 1 | 0 | 1 | 0 |  |  | 1 | 0
1255 | МУП 'РГРЭС' | ПС 10 кВ Песочня | ПС 10 кВ Песочня ф.Т-1 3С.Ш. | ТП-205 | 10 | КЛ-0,4 кВ КЛ54 от ТП-205 | 0.4 | 1 | 0 | 1 | 0 |  |  | 0 | 1
1256 | МУП 'РГРЭС' | ПС 10 кВ Песочня | ПС 10 кВ Песочня ф.Т-1 3С.Ш. | ТП-205 | 10 | КЛ-0,4 кВ КЛ55 от ТП-205 | 0.4 | 1 | 0 | 1 | 0 |  |  | 0 | 1
1257 | МУП 'РГРЭС' | ПС 10 кВ Песочня | ПС 10 кВ Песочня ф.Т-1 3С.Ш. | ТП-205 | 10 | КЛ-0,4 кВ КЛ56 от ТП-205 | 0.4 | 1 | 0 | 1 | 0 |  |  | 0 | 1
1258 | МУП 'РГРЭС' | ПС 10 кВ Песочня | ПС 10 кВ Песочня ф.Т-1 3С.Ш. | ТП-205 | 10 | КЛ-0,4 кВ КЛ57 от ТП-205 | 0.4 | 1 | 0 | 1 | 0 |  |  | 1 | 0
1259 | МУП 'РГРЭС' | ПС 10 кВ Песочня | ПС 10 кВ Песочня ф.Т-1 3С.Ш. | ТП-205 | 10 | КЛ-0,4 кВ КЛ58 от ТП-205 | 0.4 | 1 | 0 | 1 | 0 |  |  | 0 | 1
1260 | МУП 'РГРЭС' | ПС 10 кВ Песочня | ПС 10 кВ Песочня ф.Т-1 3С.Ш. | ТП-205 | 10 | КЛ-0,4 кВ КЛ59 от ТП-205 | 0.4 | 1 | 0 | 1 | 0 |  |  | 0 | 1
1261 | МУП 'РГРЭС' | ПС 10 кВ Песочня | ПС 10 кВ Песочня ф.Т-1 3С.Ш. | ТП-205 | 10 | КЛ-0,4 кВ КЛ6 от ТП-205 | 0.4 | 1 | 0 | 0 | 1 |  |  | 1 | 0
1262 | МУП 'РГРЭС' | ПС 10 кВ Песочня | ПС 10 кВ Песочня ф.Т-1 3С.Ш. | ТП-205 | 10 | КЛ-0,4 кВ КЛ60 от ТП-205 | 0.4 | 22 | 0 | 0 | 22 |  |  | 0 | 22
1263 | МУП 'РГРЭС' | ПС 10 кВ Песочня | ПС 10 кВ Песочня ф.Т-1 3С.Ш. | ТП-205 | 10 | КЛ-0,4 кВ КЛ7 от ТП-205 | 0.4 | 2 | 0 | 0 | 2 |  |  | 2 | 0
1264 | МУП 'РГРЭС' | ПС 10 кВ Песочня | ПС 10 кВ Песочня ф.Т-1 3С.Ш. | ТП-205 | 10 | КЛ-0,4 кВ КЛ8 от ТП-205 | 0.4 | 2 | 0 | 0 | 2 |  |  | 2 | 0
1265 | МУП 'РГРЭС' | ПС 10 кВ Песочня | ПС 10 кВ Песочня ф.Т-1 3С.Ш. | ТП-205 | 10 | КЛ-0,4 кВ КЛ9 от ТП-205 | 0.4 | 2 | 0 | 0 | 2 |  |  | 2 | 0
1266 | МУП 'РГРЭС' | ПС 10 кВ Песочня | ПС 10 кВ Песочня ф.Т-1 3С.Ш. | ТП-211 | 10 | ВЛ-0,4 кВ от ТП-211 | 0.4 | 15 | 0 | 0 | 15 |  |  | 0 | 15
1267 | МУП 'РГРЭС' | ПС 10 кВ Песочня | ПС 10 кВ Песочня ф.Т-1 3С.Ш. | ТП-211 | 10 | КЛ-0,4 кВ КЛ1 от ТП-211 | 0.4 | 1 | 0 | 0 | 1 |  |  | 1 | 0
1268 | МУП 'РГРЭС' | ПС 10 кВ Песочня | ПС 10 кВ Песочня ф.Т-1 3С.Ш. | ТП-211 | 10 | КЛ-0,4 кВ КЛ10 от ТП-211 | 0.4 | 1 | 0 | 1 | 0 |  |  | 1 | 0
1269 | МУП 'РГРЭС' | ПС 10 кВ Песочня | ПС 10 кВ Песочня ф.Т-1 3С.Ш. | ТП-211 | 10 | КЛ-0,4 кВ КЛ11 от ТП-211 | 0.4 | 1 | 0 | 1 | 0 |  |  | 1 | 0
1270 | МУП 'РГРЭС' | ПС 10 кВ Песочня | ПС 10 кВ Песочня ф.Т-1 3С.Ш. | ТП-211 | 10 | КЛ-0,4 кВ КЛ12 от ТП-211 | 0.4 | 1 | 0 | 0 | 1 |  |  | 1 | 0
1271 | МУП 'РГРЭС' | ПС 10 кВ Песочня | ПС 10 кВ Песочня ф.Т-1 3С.Ш. | ТП-211 | 10 | КЛ-0,4 кВ КЛ13 от ТП-211 | 0.4 | 1 | 0 | 1 | 0 |  |  | 0 | 1
1272 | МУП 'РГРЭС' | ПС 10 кВ Песочня | ПС 10 кВ Песочня ф.Т-1 3С.Ш. | ТП-211 | 10 | КЛ-0,4 кВ КЛ14 от ТП-211 | 0.4 | 2 | 0 | 0 | 2 |  |  | 0 | 2
1273 | МУП 'РГРЭС' | ПС 10 кВ Песочня | ПС 10 кВ Песочня ф.Т-1 3С.Ш. | ТП-211 | 10 | КЛ-0,4 кВ КЛ15 от ТП-211 | 0.4 | 1 | 0 | 1 | 0 |  |  | 0 | 1
1274 | МУП 'РГРЭС' | ПС 10 кВ Песочня | ПС 10 кВ Песочня ф.Т-1 3С.Ш. | ТП-211 | 10 | КЛ-0,4 кВ КЛ16 от ТП-211 | 0.4 | 1 | 0 | 1 | 0 |  |  | 0 | 1
1275 | МУП 'РГРЭС' | ПС 10 кВ Песочня | ПС 10 кВ Песочня ф.Т-1 3С.Ш. | ТП-211 | 10 | КЛ-0,4 кВ КЛ17 от ТП-211 | 0.4 | 1 | 0 | 1 | 0 |  |  | 0 | 1
1276 | МУП 'РГРЭС' | ПС 10 кВ Песочня | ПС 10 кВ Песочня ф.Т-1 3С.Ш. | ТП-211 | 10 | КЛ-0,4 кВ КЛ18 от ТП-211 | 0.4 | 1 | 0 | 1 | 0 |  |  | 0 | 1
1277 | МУП 'РГРЭС' | ПС 10 кВ Песочня | ПС 10 кВ Песочня ф.Т-1 3С.Ш. | ТП-211 | 10 | КЛ-0,4 кВ КЛ19 от ТП-211 | 0.4 | 1 | 0 | 1 | 0 |  |  | 0 | 1
1278 | МУП 'РГРЭС' | ПС 10 кВ Песочня | ПС 10 кВ Песочня ф.Т-1 3С.Ш. | ТП-211 | 10 | КЛ-0,4 кВ КЛ2 от ТП-211 | 0.4 | 1 | 0 | 0 | 1 |  |  | 1 | 0
1279 | МУП 'РГРЭС' | ПС 10 кВ Песочня | ПС 10 кВ Песочня ф.Т-1 3С.Ш. | ТП-211 | 10 | КЛ-0,4 кВ КЛ3 от ТП-211 | 0.4 | 2 | 0 | 0 | 2 |  |  | 2 | 0
1280 | МУП 'РГРЭС' | ПС 10 кВ Песочня | ПС 10 кВ Песочня ф.Т-1 3С.Ш. | ТП-211 | 10 | КЛ-0,4 кВ КЛ4 от ТП-211 | 0.4 | 2 | 0 | 0 | 2 |  |  | 2 | 0
1281 | МУП 'РГРЭС' | ПС 10 кВ Песочня | ПС 10 кВ Песочня ф.Т-1 3С.Ш. | ТП-211 | 10 | КЛ-0,4 кВ КЛ5 от ТП-211 | 0.4 | 1 | 0 | 0 | 1 |  |  | 1 | 0
1282 | МУП 'РГРЭС' | ПС 10 кВ Песочня | ПС 10 кВ Песочня ф.Т-1 3С.Ш. | ТП-211 | 10 | КЛ-0,4 кВ КЛ6 от ТП-211 | 0.4 | 1 | 0 | 0 | 1 |  |  | 1 | 0
1283 | МУП 'РГРЭС' | ПС 10 кВ Песочня | ПС 10 кВ Песочня ф.Т-1 3С.Ш. | ТП-211 | 10 | КЛ-0,4 кВ КЛ7 от ТП-211 | 0.4 | 1 | 0 | 0 | 1 |  |  | 1 | 0
1284 | МУП 'РГРЭС' | ПС 10 кВ Песочня | ПС 10 кВ Песочня ф.Т-1 3С.Ш. | ТП-211 | 10 | КЛ-0,4 кВ КЛ8 от ТП-211 | 0.4 | 1 | 0 | 0 | 1 |  |  | 1 | 0
1285 | МУП 'РГРЭС' | ПС 10 кВ Песочня | ПС 10 кВ Песочня ф.Т-1 3С.Ш. | ТП-211 | 10 | КЛ-0,4 кВ КЛ9 от ТП-211 | 0.4 | 2 | 0 | 0 | 2 |  |  | 0 | 2
1286 | МУП 'РГРЭС' | ПС 10 кВ Песочня | ПС 10 кВ Песочня ф.Т-1 3С.Ш. | ТП-502 | 10 | ВЛ-0,4 кВ от ТП-502 | 0.4 | 4 | 0 | 0 | 4 |  |  | 0 | 4
1287 | МУП 'РГРЭС' | ПС 10 кВ Песочня | ПС 10 кВ Песочня ф.Т-1 3С.Ш. | ТП-502 | 10 | КЛ-0,4 кВ КЛ1 от ТП-502 | 0.4 | 1 | 0 | 1 | 0 |  |  | 1 | 0
1288 | МУП 'РГРЭС' | ПС 10 кВ Песочня | ПС 10 кВ Песочня ф.Т-1 3С.Ш. | ТП-502 | 10 | КЛ-0,4 кВ КЛ10 от ТП-502 | 0.4 | 1 | 0 | 1 | 0 |  |  | 1 | 0
1289 | МУП 'РГРЭС' | ПС 10 кВ Песочня | ПС 10 кВ Песочня ф.Т-1 3С.Ш. | ТП-502 | 10 | КЛ-0,4 кВ КЛ2 от ТП-502 | 0.4 | 1 | 0 | 1 | 0 |  |  | 0 | 1
1290 | МУП 'РГРЭС' | ПС 10 кВ Песочня | ПС 10 кВ Песочня ф.Т-1 3С.Ш. | ТП-502 | 10 | КЛ-0,4 кВ КЛ3 от ТП-502 | 0.4 | 2 | 0 | 1 | 1 |  |  | 0 | 2
1291 | МУП 'РГРЭС' | ПС 10 кВ Песочня | ПС 10 кВ Песочня ф.Т-1 3С.Ш. | ТП-502 | 10 | КЛ-0,4 кВ КЛ4 от ТП-502 | 0.4 | 1 | 0 | 1 | 0 |  |  | 0 | 1
1292 | МУП 'РГРЭС' | ПС 10 кВ Песочня | ПС 10 кВ Песочня ф.Т-1 3С.Ш. | ТП-502 | 10 | КЛ-0,4 кВ КЛ5 от ТП-502 | 0.4 | 1 | 0 | 1 | 0 |  |  | 0 | 1
1293 | МУП 'РГРЭС' | ПС 10 кВ Песочня | ПС 10 кВ Песочня ф.Т-1 3С.Ш. | ТП-502 | 10 | КЛ-0,4 кВ КЛ6 от ТП-502 | 0.4 | 3 | 0 | 0 | 3 |  |  | 0 | 3
1294 | МУП 'РГРЭС' | ПС 10 кВ Песочня | ПС 10 кВ Песочня ф.Т-1 3С.Ш. | ТП-502 | 10 | КЛ-0,4 кВ КЛ7 от ТП-502 | 0.4 | 1 | 0 | 1 | 0 |  |  | 0 | 1
1295 | МУП 'РГРЭС' | ПС 10 кВ Песочня | ПС 10 кВ Песочня ф.Т-1 3С.Ш. | ТП-502 | 10 | КЛ-0,4 кВ КЛ8 от ТП-502 | 0.4 | 1 | 0 | 1 | 0 |  |  | 0 | 1
1296 | МУП 'РГРЭС' | ПС 10 кВ Песочня | ПС 10 кВ Песочня ф.Т-1 3С.Ш. | ТП-502 | 10 | КЛ-0,4 кВ КЛ9 от ТП-502 | 0.4 | 3 | 0 | 0 | 3 |  |  | 0 | 3
1297 | МУП 'РГРЭС' | ПС 10 кВ Песочня | ПС 10 кВ Песочня ф.Т-1 3С.Ш. | ТП-503 | 10 | ВЛ-0,4 кВ от ТП-503 | 0.4 | 4 | 0 | 0 | 4 |  |  | 0 | 4
1298 | МУП 'РГРЭС' | ПС 10 кВ Песочня | ПС 10 кВ Песочня ф.Т-1 3С.Ш. | ТП-503 | 10 | КЛ-0,4 кВ КЛ1 от ТП-503 | 0.4 | 1 | 0 | 0 | 1 |  |  | 1 | 0
1299 | МУП 'РГРЭС' | ПС 10 кВ Песочня | ПС 10 кВ Песочня ф.Т-1 3С.Ш. | ТП-503 | 10 | КЛ-0,4 кВ КЛ2 от ТП-503 | 0.4 | 1 | 0 | 0 | 1 |  |  | 1 | 0
1300 | МУП 'РГРЭС' | ПС 10 кВ Песочня | ПС 10 кВ Песочня ф.Т-1 3С.Ш. | ТП-503 | 10 | КЛ-0,4 кВ КЛ3 от ТП-503 | 0.4 | 1 | 0 | 0 | 1 |  |  | 1 | 0
1301 | МУП 'РГРЭС' | ПС 10 кВ Песочня | ПС 10 кВ Песочня ф.Т-1 3С.Ш. | ТП-503 | 10 | КЛ-0,4 кВ КЛ4 от ТП-503 | 0.4 | 1 | 0 | 0 | 1 |  |  | 1 | 0
1302 | МУП 'РГРЭС' | ПС 10 кВ Песочня | ПС 10 кВ Песочня ф.Т-1 3С.Ш. | ТП-503 | 10 | КЛ-0,4 кВ КЛ5 от ТП-503 | 0.4 | 3 | 0 | 0 | 3 |  |  | 0 | 3
1303 | МУП 'РГРЭС' | ПС 10 кВ Песочня | ПС 10 кВ Песочня ф.Т-1 3С.Ш. | ТП-503 | 10 | КЛ-0,4 кВ КЛ6 от ТП-503 | 0.4 | 3 | 0 | 0 | 3 |  |  | 0 | 3
1304 | МУП 'РГРЭС' | ПС 10 кВ Песочня | ПС 10 кВ Песочня ф.Т-1 3С.Ш. | ТП-550 | 10 | КЛ-0,4 кВ КЛ1 от ТП-550 | 0.4 | 1 | 0 | 0 | 1 |  |  | 1 | 0
1305 | МУП 'РГРЭС' | ПС 10 кВ Песочня | ПС 10 кВ Песочня ф.Т-1 3С.Ш. | ТП-550 | 10 | КЛ-0,4 кВ КЛ2 от ТП-550 | 0.4 | 1 | 0 | 1 | 0 |  |  | 0 | 1
1306 | МУП 'РГРЭС' | ПС 10 кВ Песочня | ПС 10 кВ Песочня ф.Т-1 3С.Ш. | ТП-550 | 10 | КЛ-0,4 кВ КЛ3 от ТП-550 | 0.4 | 3 | 0 | 0 | 3 |  |  | 0 | 3
1307 | МУП 'РГРЭС' | ПС 10 кВ Песочня | ПС 10 кВ Песочня ф.Т-1 3С.Ш. | ТП-550 | 10 | КЛ-0,4 кВ КЛ4 от ТП-550 | 0.4 | 3 | 0 | 0 | 3 |  |  | 0 | 3
1308 | МУП 'РГРЭС' | ПС 10 кВ Песочня | ПС 10 кВ Песочня ф.Т-1 3С.Ш. | ТП-550 | 10 | КЛ-0,4 кВ КЛ5 от ТП-550 | 0.4 | 1 | 0 | 1 | 0 |  |  | 0 | 1
1309 | МУП 'РГРЭС' | ПС 10 кВ Песочня | ПС 10 кВ Песочня ф.Т-1 3С.Ш. | ТП-555 | 10 | КЛ-0,4 кВ КЛ1 от ТП-555 | 0.4 | 2 | 0 | 0 | 2 |  |  | 2 | 0
1310 | МУП 'РГРЭС' | ПС 10 кВ Песочня | ПС 10 кВ Песочня ф.Т-1 3С.Ш. | ТП-555 | 10 | КЛ-0,4 кВ КЛ2 от ТП-555 | 0.4 | 2 | 0 | 0 | 2 |  |  | 2 | 0
1311 | МУП 'РГРЭС' | ПС 10 кВ Песочня | ПС 10 кВ Песочня ф.Т-1 3С.Ш. | ТП-555 | 10 | КЛ-0,4 кВ КЛ3 от ТП-555 | 0.4 | 4 | 0 | 0 | 4 |  |  | 0 | 4
1312 | МУП 'РГРЭС' | ПС 10 кВ Песочня | ПС 10 кВ Песочня ф.Т-1 3С.Ш. | ТП-555 | 10 | КЛ-0,4 кВ КЛ4 от ТП-555 | 0.4 | 4 | 0 | 0 | 4 |  |  | 0 | 4
1313 | МУП 'РГРЭС' | ПС 10 кВ Песочня | ПС 10 кВ Песочня ф.Т-1 3С.Ш. | ТП-555 | 10 | КЛ-0,4 кВ КЛ5 от ТП-555 | 0.4 | 1 | 0 | 1 | 0 |  |  | 1 | 0
1314 | МУП 'РГРЭС' | ПС 10 кВ Песочня | ПС 10 кВ Песочня ф.Т-1 3С.Ш., ПС 10 кВ Песочня ф.Т-2 4С.Ш. | РП-50 | 10 | КЛ-0,4 кВ КЛ18 от РП-50 | 0.4 | 1 | 0 | 0 | 1 |  |  | 1 | 0
1315 | МУП 'РГРЭС' | ПС 10 кВ Песочня | ПС 10 кВ Песочня ф.Т-1 3С.Ш., ПС 10 кВ Песочня ф.Т-2 4С.Ш. | РП-61 | 10 | КЛ-0,4 кВ КЛ10 от РП-61 | 0.4 | 1 | 0 | 1 | 0 |  |  | 1 | 0
1316 | МУП 'РГРЭС' | ПС 10 кВ Песочня | ПС 10 кВ Песочня ф.Т-1 3С.Ш., ПС 10 кВ Песочня ф.Т-2 4С.Ш. | РП-61 | 10 | КЛ-0,4 кВ КЛ11 от РП-61 | 0.4 | 1 | 0 | 1 | 0 |  |  | 1 | 0
1317 | МУП 'РГРЭС' | ПС 10 кВ Песочня | ПС 10 кВ Песочня ф.Т-1 3С.Ш., ПС 10 кВ Песочня ф.Т-2 4С.Ш. | РП-61 | 10 | КЛ-0,4 кВ КЛ12 от РП-61 | 0.4 | 1 | 0 | 1 | 0 |  |  | 1 | 0
1318 | МУП 'РГРЭС' | ПС 10 кВ Песочня | ПС 10 кВ Песочня ф.Т-1 3С.Ш., ПС 10 кВ Песочня ф.Т-2 4С.Ш. | РП-61 | 10 | КЛ-0,4 кВ КЛ13 от РП-61 | 0.4 | 1 | 0 | 1 | 0 |  |  | 1 | 0
1319 | МУП 'РГРЭС' | ПС 10 кВ Песочня | ПС 10 кВ Песочня ф.Т-1 3С.Ш., ПС 10 кВ Песочня ф.Т-2 4С.Ш. | РП-61 | 10 | КЛ-0,4 кВ КЛ14 от РП-61 | 0.4 | 1 | 0 | 1 | 0 |  |  | 1 | 0
1320 | МУП 'РГРЭС' | ПС 10 кВ Песочня | ПС 10 кВ Песочня ф.Т-1 3С.Ш., ПС 10 кВ Песочня ф.Т-2 4С.Ш. | ТП-2015 | 10 | КЛ-0,4 кВ КЛ1 от ТП-2015 | 0.4 | 1 | 0 | 1 | 0 |  |  | 1 | 0
1321 | МУП 'РГРЭС' | ПС 10 кВ Песочня | ПС 10 кВ Песочня ф.Т-1 3С.Ш., ПС 10 кВ Песочня ф.Т-2 4С.Ш. | ТП-2015 | 10 | КЛ-0,4 кВ КЛ2 от ТП-2015 | 0.4 | 1 | 0 | 1 | 0 |  |  | 0 | 1
1322 | МУП 'РГРЭС' | ПС 10 кВ Песочня | ПС 10 кВ Песочня ф.Т-1 3С.Ш., ПС 10 кВ Песочня ф.Т-2 4С.Ш. | ТП-2015 | 10 | КЛ-0,4 кВ КЛ3 от ТП-2015 | 0.4 | 1 | 0 | 1 | 0 |  |  | 0 | 1
1323 | МУП 'РГРЭС' | ПС 10 кВ Песочня | ПС 10 кВ Песочня ф.Т-1 3С.Ш., ПС 10 кВ Песочня ф.Т-2 4С.Ш. | ТП-2015 | 10 | КЛ-0,4 кВ КЛ4 от ТП-2015 | 0.4 | 1 | 0 | 1 | 0 |  |  | 0 | 1
1324 | МУП 'РГРЭС' | ПС 10 кВ Песочня | ПС 10 кВ Песочня ф.Т-1 3С.Ш., ПС 10 кВ Песочня ф.Т-2 4С.Ш. | ТП-2015 | 10 | КЛ-0,4 кВ КЛ5 от ТП-2015 | 0.4 | 1 | 0 | 1 | 0 |  |  | 0 | 1
1325 | МУП 'РГРЭС' | ПС 10 кВ Песочня | ПС 10 кВ Песочня ф.Т-1 3С.Ш., ПС 10 кВ Песочня ф.Т-2 4С.Ш. | ТП-2015 | 10 | КЛ-0,4 кВ КЛ6 от ТП-2015 | 0.4 | 1 | 0 | 1 | 0 |  |  | 0 | 1
1326 | МУП 'РГРЭС' | ПС 10 кВ Песочня | ПС 10 кВ Песочня ф.Т-1 3С.Ш., ПС 10 кВ Песочня ф.Т-2 4С.Ш. | ТП-223 | 10 | КЛ-0,4 кВ КЛ1 от ТП-223 | 0.4 | 2 | 0 | 2 | 0 |  |  | 2 | 0
1327 | МУП 'РГРЭС' | ПС 10 кВ Песочня | ПС 10 кВ Песочня ф.Т-1 3С.Ш., ПС 10 кВ Песочня ф.Т-2 4С.Ш. | ТП-223 | 10 | КЛ-0,4 кВ КЛ2 от ТП-223 | 0.4 | 2 | 0 | 2 | 0 |  |  | 2 | 0
1328 | МУП 'РГРЭС' | ПС 10 кВ Песочня | ПС 10 кВ Песочня ф.Т-1 3С.Ш., ПС 10 кВ Песочня ф.Т-2 4С.Ш. | ТП-226 | 10 | ВЛ-0,4 кВ от ТП-226 | 0.4 | 6 | 0 | 0 | 6 |  |  | 0 | 6
1329 | МУП 'РГРЭС' | ПС 10 кВ Песочня | ПС 10 кВ Песочня ф.Т-1 3С.Ш., ПС 10 кВ Песочня ф.Т-2 4С.Ш. | ТП-226 | 10 | КЛ-0,4 кВ КЛ1 от ТП-226 | 0.4 | 1 | 0 | 1 | 0 |  |  | 1 | 0
1330 | МУП 'РГРЭС' | ПС 10 кВ Песочня | ПС 10 кВ Песочня ф.Т-1 3С.Ш., ПС 10 кВ Песочня ф.Т-2 4С.Ш. | ТП-226 | 10 | КЛ-0,4 кВ КЛ10 от ТП-226 | 0.4 | 1 | 0 | 1 | 0 |  |  | 1 | 0
1331 | МУП 'РГРЭС' | ПС 10 кВ Песочня | ПС 10 кВ Песочня ф.Т-1 3С.Ш., ПС 10 кВ Песочня ф.Т-2 4С.Ш. | ТП-226 | 10 | КЛ-0,4 кВ КЛ11 от ТП-226 | 0.4 | 1 | 0 | 1 | 0 |  |  | 0 | 1
1332 | МУП 'РГРЭС' | ПС 10 кВ Песочня | ПС 10 кВ Песочня ф.Т-1 3С.Ш., ПС 10 кВ Песочня ф.Т-2 4С.Ш. | ТП-226 | 10 | КЛ-0,4 кВ КЛ12 от ТП-226 | 0.4 | 1 | 0 | 1 | 0 |  |  | 0 | 1
1333 | МУП 'РГРЭС' | ПС 10 кВ Песочня | ПС 10 кВ Песочня ф.Т-1 3С.Ш., ПС 10 кВ Песочня ф.Т-2 4С.Ш. | ТП-226 | 10 | КЛ-0,4 кВ КЛ13 от ТП-226 | 0.4 | 4 | 0 | 0 | 4 |  |  | 0 | 4
1334 | МУП 'РГРЭС' | ПС 10 кВ Песочня | ПС 10 кВ Песочня ф.Т-1 3С.Ш., ПС 10 кВ Песочня ф.Т-2 4С.Ш. | ТП-226 | 10 | КЛ-0,4 кВ КЛ14 от ТП-226 | 0.4 | 1 | 0 | 1 | 0 |  |  | 0 | 1
1335 | МУП 'РГРЭС' | ПС 10 кВ Песочня | ПС 10 кВ Песочня ф.Т-1 3С.Ш., ПС 10 кВ Песочня ф.Т-2 4С.Ш. | ТП-226 | 10 | КЛ-0,4 кВ КЛ15 от ТП-226 | 0.4 | 1 | 0 | 1 | 0 |  |  | 0 | 1
1336 | МУП 'РГРЭС' | ПС 10 кВ Песочня | ПС 10 кВ Песочня ф.Т-1 3С.Ш., ПС 10 кВ Песочня ф.Т-2 4С.Ш. | ТП-226 | 10 | КЛ-0,4 кВ КЛ16 от ТП-226 | 0.4 | 1 | 0 | 1 | 0 |  |  | 0 | 1
1337 | МУП 'РГРЭС' | ПС 10 кВ Песочня | ПС 10 кВ Песочня ф.Т-1 3С.Ш., ПС 10 кВ Песочня ф.Т-2 4С.Ш. | ТП-226 | 10 | КЛ-0,4 кВ КЛ17 от ТП-226 | 0.4 | 1 | 0 | 1 | 0 |  |  | 1 | 0
1338 | МУП 'РГРЭС' | ПС 10 кВ Песочня | ПС 10 кВ Песочня ф.Т-1 3С.Ш., ПС 10 кВ Песочня ф.Т-2 4С.Ш. | ТП-226 | 10 | КЛ-0,4 кВ КЛ18 от ТП-226 | 0.4 | 2 | 0 | 2 | 0 |  |  | 2 | 0
1339 | МУП 'РГРЭС' | ПС 10 кВ Песочня | ПС 10 кВ Песочня ф.Т-1 3С.Ш., ПС 10 кВ Песочня ф.Т-2 4С.Ш. | ТП-226 | 10 | КЛ-0,4 кВ КЛ19 от ТП-226 | 0.4 | 1 | 0 | 1 | 0 |  |  | 0 | 1
1340 | МУП 'РГРЭС' | ПС 10 кВ Песочня | ПС 10 кВ Песочня ф.Т-1 3С.Ш., ПС 10 кВ Песочня ф.Т-2 4С.Ш. | ТП-226 | 10 | КЛ-0,4 кВ КЛ2 от ТП-226 | 0.4 | 4 | 0 | 0 | 4 |  |  | 0 | 4
1341 | МУП 'РГРЭС' | ПС 10 кВ Песочня | ПС 10 кВ Песочня ф.Т-1 3С.Ш., ПС 10 кВ Песочня ф.Т-2 4С.Ш. | ТП-226 | 10 | КЛ-0,4 кВ КЛ20 от ТП-226 | 0.4 | 1 | 0 | 1 | 0 |  |  | 0 | 1
1342 | МУП 'РГРЭС' | ПС 10 кВ Песочня | ПС 10 кВ Песочня ф.Т-1 3С.Ш., ПС 10 кВ Песочня ф.Т-2 4С.Ш. | ТП-226 | 10 | КЛ-0,4 кВ КЛ21 от ТП-226 | 0.4 | 1 | 0 | 1 | 0 |  |  | 0 | 1
1343 | МУП 'РГРЭС' | ПС 10 кВ Песочня | ПС 10 кВ Песочня ф.Т-1 3С.Ш., ПС 10 кВ Песочня ф.Т-2 4С.Ш. | ТП-226 | 10 | КЛ-0,4 кВ КЛ22 от ТП-226 | 0.4 | 1 | 0 | 1 | 0 |  |  | 1 | 0
1344 | МУП 'РГРЭС' | ПС 10 кВ Песочня | ПС 10 кВ Песочня ф.Т-1 3С.Ш., ПС 10 кВ Песочня ф.Т-2 4С.Ш. | ТП-226 | 10 | КЛ-0,4 кВ КЛ23 от ТП-226 | 0.4 | 1 | 0 | 1 | 0 |  |  | 0 | 1
1345 | МУП 'РГРЭС' | ПС 10 кВ Песочня | ПС 10 кВ Песочня ф.Т-1 3С.Ш., ПС 10 кВ Песочня ф.Т-2 4С.Ш. | ТП-226 | 10 | КЛ-0,4 кВ КЛ24 от ТП-226 | 0.4 | 1 | 0 | 1 | 0 |  |  | 1 | 0
1346 | МУП 'РГРЭС' | ПС 10 кВ Песочня | ПС 10 кВ Песочня ф.Т-1 3С.Ш., ПС 10 кВ Песочня ф.Т-2 4С.Ш. | ТП-226 | 10 | КЛ-0,4 кВ КЛ25 от ТП-226 | 0.4 | 1 | 0 | 1 | 0 |  |  | 1 | 0
1347 | МУП 'РГРЭС' | ПС 10 кВ Песочня | ПС 10 кВ Песочня ф.Т-1 3С.Ш., ПС 10 кВ Песочня ф.Т-2 4С.Ш. | ТП-226 | 10 | КЛ-0,4 кВ КЛ26 от ТП-226 | 0.4 | 1 | 0 | 1 | 0 |  |  | 1 | 0
1348 | МУП 'РГРЭС' | ПС 10 кВ Песочня | ПС 10 кВ Песочня ф.Т-1 3С.Ш., ПС 10 кВ Песочня ф.Т-2 4С.Ш. | ТП-226 | 10 | КЛ-0,4 кВ КЛ3 от ТП-226 | 0.4 | 1 | 0 | 0 | 1 |  |  | 1 | 0
1349 | МУП 'РГРЭС' | ПС 10 кВ Песочня | ПС 10 кВ Песочня ф.Т-1 3С.Ш., ПС 10 кВ Песочня ф.Т-2 4С.Ш. | ТП-226 | 10 | КЛ-0,4 кВ КЛ4 от ТП-226 | 0.4 | 1 | 0 | 0 | 1 |  |  | 1 | 0
1350 | МУП 'РГРЭС' | ПС 10 кВ Песочня | ПС 10 кВ Песочня ф.Т-1 3С.Ш., ПС 10 кВ Песочня ф.Т-2 4С.Ш. | ТП-226 | 10 | КЛ-0,4 кВ КЛ5 от ТП-226 | 0.4 | 1 | 0 | 0 | 1 |  |  | 1 | 0
1351 | МУП 'РГРЭС' | ПС 10 кВ Песочня | ПС 10 кВ Песочня ф.Т-1 3С.Ш., ПС 10 кВ Песочня ф.Т-2 4С.Ш. | ТП-226 | 10 | КЛ-0,4 кВ КЛ6 от ТП-226 | 0.4 | 1 | 0 | 1 | 0 |  |  | 1 | 0
1352 | МУП 'РГРЭС' | ПС 10 кВ Песочня | ПС 10 кВ Песочня ф.Т-1 3С.Ш., ПС 10 кВ Песочня ф.Т-2 4С.Ш. | ТП-226 | 10 | КЛ-0,4 кВ КЛ7 от ТП-226 | 0.4 | 1 | 0 | 1 | 0 |  |  | 1 | 0
1353 | МУП 'РГРЭС' | ПС 10 кВ Песочня | ПС 10 кВ Песочня ф.Т-1 3С.Ш., ПС 10 кВ Песочня ф.Т-2 4С.Ш. | ТП-226 | 10 | КЛ-0,4 кВ КЛ8 от ТП-226 | 0.4 | 1 | 0 | 1 | 0 |  |  | 1 | 0
1354 | МУП 'РГРЭС' | ПС 10 кВ Песочня | ПС 10 кВ Песочня ф.Т-1 3С.Ш., ПС 10 кВ Песочня ф.Т-2 4С.Ш. | ТП-226 | 10 | КЛ-0,4 кВ КЛ9 от ТП-226 | 0.4 | 1 | 0 | 1 | 0 |  |  | 1 | 0
1355 | МУП 'РГРЭС' | ПС 10 кВ Песочня | ПС 10 кВ Песочня ф.Т-1 3С.Ш., ПС 10 кВ Песочня ф.Т-2 4С.Ш. | ТП-227 | 10 | КЛ-0,4 кВ КЛ31 от ТП-227 | 0.4 | 1 | 0 | 1 | 0 |  |  | 1 | 0
1356 | МУП 'РГРЭС' | ПС 10 кВ Песочня | ПС 10 кВ Песочня ф.Т-1 3С.Ш., ПС 10 кВ Песочня ф.Т-2 4С.Ш. | ТП-227 | 10 | КЛ-0,4 кВ КЛ32 от ТП-227 | 0.4 | 1 | 0 | 1 | 0 |  |  | 1 | 0
1357 | МУП 'РГРЭС' | ПС 10 кВ Песочня | ПС 10 кВ Песочня ф.Т-1 3С.Ш., ПС 10 кВ Песочня ф.Т-2 4С.Ш. | ТП-235 | 10 | КЛ-0,4 кВ КЛ15 от ТП-235 | 0.4 | 2 | 0 | 2 | 0 |  |  | 2 | 0
1358 | МУП 'РГРЭС' | ПС 10 кВ Песочня | ПС 10 кВ Песочня ф.Т-1 3С.Ш., ПС 10 кВ Песочня ф.Т-2 4С.Ш. | ТП-247 | 10 | КЛ-0,4 кВ КЛ12 от ТП-247 | 0.4 | 2 | 0 | 2 | 0 |  |  | 2 | 0
1359 | МУП 'РГРЭС' | ПС 10 кВ Песочня | ПС 10 кВ Песочня ф.Т-1 3С.Ш., ПС 10 кВ Песочня ф.Т-2 4С.Ш. | ТП-515 | 10 | ВЛ-0,4 кВ от ТП-515 | 0.4 | 8 | 0 | 0 | 8 |  |  | 0 | 8
1360 | МУП 'РГРЭС' | ПС 10 кВ Песочня | ПС 10 кВ Песочня ф.Т-1 3С.Ш., ПС 10 кВ Песочня ф.Т-2 4С.Ш. | ТП-515 | 10 | КЛ-0,4 кВ КЛ1 от ТП-515 | 0.4 | 1 | 0 | 1 | 0 |  |  | 1 | 0
1361 | МУП 'РГРЭС' | ПС 10 кВ Песочня | ПС 10 кВ Песочня ф.Т-1 3С.Ш., ПС 10 кВ Песочня ф.Т-2 4С.Ш. | ТП-515 | 10 | КЛ-0,4 кВ КЛ10 от ТП-515 | 0.4 | 1 | 0 | 0 | 1 |  |  | 1 | 0
1362 | МУП 'РГРЭС' | ПС 10 кВ Песочня | ПС 10 кВ Песочня ф.Т-1 3С.Ш., ПС 10 кВ Песочня ф.Т-2 4С.Ш. | ТП-515 | 10 | КЛ-0,4 кВ КЛ11 от ТП-515 | 0.4 | 1 | 0 | 1 | 0 |  |  | 1 | 0
1363 | МУП 'РГРЭС' | ПС 10 кВ Песочня | ПС 10 кВ Песочня ф.Т-1 3С.Ш., ПС 10 кВ Песочня ф.Т-2 4С.Ш. | ТП-515 | 10 | КЛ-0,4 кВ КЛ12 от ТП-515 | 0.4 | 1 | 0 | 0 | 1 |  |  | 1 | 0
1364 | МУП 'РГРЭС' | ПС 10 кВ Песочня | ПС 10 кВ Песочня ф.Т-1 3С.Ш., ПС 10 кВ Песочня ф.Т-2 4С.Ш. | ТП-515 | 10 | КЛ-0,4 кВ КЛ13 от ТП-515 | 0.4 | 1 | 0 | 0 | 1 |  |  | 1 | 0
1365 | МУП 'РГРЭС' | ПС 10 кВ Песочня | ПС 10 кВ Песочня ф.Т-1 3С.Ш., ПС 10 кВ Песочня ф.Т-2 4С.Ш. | ТП-515 | 10 | КЛ-0,4 кВ КЛ14 от ТП-515 | 0.4 | 1 | 0 | 1 | 0 |  |  | 1 | 0
1366 | МУП 'РГРЭС' | ПС 10 кВ Песочня | ПС 10 кВ Песочня ф.Т-1 3С.Ш., ПС 10 кВ Песочня ф.Т-2 4С.Ш. | ТП-515 | 10 | КЛ-0,4 кВ КЛ15 от ТП-515 | 0.4 | 1 | 0 | 0 | 1 |  |  | 1 | 0
1367 | МУП 'РГРЭС' | ПС 10 кВ Песочня | ПС 10 кВ Песочня ф.Т-1 3С.Ш., ПС 10 кВ Песочня ф.Т-2 4С.Ш. | ТП-515 | 10 | КЛ-0,4 кВ КЛ16 от ТП-515 | 0.4 | 1 | 0 | 0 | 1 |  |  | 1 | 0
1368 | МУП 'РГРЭС' | ПС 10 кВ Песочня | ПС 10 кВ Песочня ф.Т-1 3С.Ш., ПС 10 кВ Песочня ф.Т-2 4С.Ш. | ТП-515 | 10 | КЛ-0,4 кВ КЛ17 от ТП-515 | 0.4 | 1 | 0 | 1 | 0 |  |  | 1 | 0
1369 | МУП 'РГРЭС' | ПС 10 кВ Песочня | ПС 10 кВ Песочня ф.Т-1 3С.Ш., ПС 10 кВ Песочня ф.Т-2 4С.Ш. | ТП-515 | 10 | КЛ-0,4 кВ КЛ18 от ТП-515 | 0.4 | 1 | 0 | 1 | 0 |  |  | 1 | 0
1370 | МУП 'РГРЭС' | ПС 10 кВ Песочня | ПС 10 кВ Песочня ф.Т-1 3С.Ш., ПС 10 кВ Песочня ф.Т-2 4С.Ш. | ТП-515 | 10 | КЛ-0,4 кВ КЛ19 от ТП-515 | 0.4 | 8 | 0 | 0 | 8 |  |  | 0 | 8
1371 | МУП 'РГРЭС' | ПС 10 кВ Песочня | ПС 10 кВ Песочня ф.Т-1 3С.Ш., ПС 10 кВ Песочня ф.Т-2 4С.Ш. | ТП-515 | 10 | КЛ-0,4 кВ КЛ2 от ТП-515 | 0.4 | 1 | 0 | 1 | 0 |  |  | 1 | 0
1372 | МУП 'РГРЭС' | ПС 10 кВ Песочня | ПС 10 кВ Песочня ф.Т-1 3С.Ш., ПС 10 кВ Песочня ф.Т-2 4С.Ш. | ТП-515 | 10 | КЛ-0,4 кВ КЛ20 от ТП-515 | 0.4 | 1 | 0 | 1 | 0 |  |  | 0 | 1
1373 | МУП 'РГРЭС' | ПС 10 кВ Песочня | ПС 10 кВ Песочня ф.Т-1 3С.Ш., ПС 10 кВ Песочня ф.Т-2 4С.Ш. | ТП-515 | 10 | КЛ-0,4 кВ КЛ21 от ТП-515 | 0.4 | 1 | 0 | 1 | 0 |  |  | 0 | 1
1374 | МУП 'РГРЭС' | ПС 10 кВ Песочня | ПС 10 кВ Песочня ф.Т-1 3С.Ш., ПС 10 кВ Песочня ф.Т-2 4С.Ш. | ТП-515 | 10 | КЛ-0,4 кВ КЛ22 от ТП-515 | 0.4 | 1 | 0 | 1 | 0 |  |  | 0 | 1
1375 | МУП 'РГРЭС' | ПС 10 кВ Песочня | ПС 10 кВ Песочня ф.Т-1 3С.Ш., ПС 10 кВ Песочня ф.Т-2 4С.Ш. | ТП-515 | 10 | КЛ-0,4 кВ КЛ23 от ТП-515 | 0.4 | 1 | 0 | 1 | 0 |  |  | 0 | 1
1376 | МУП 'РГРЭС' | ПС 10 кВ Песочня | ПС 10 кВ Песочня ф.Т-1 3С.Ш., ПС 10 кВ Песочня ф.Т-2 4С.Ш. | ТП-515 | 10 | КЛ-0,4 кВ КЛ24 от ТП-515 | 0.4 | 8 | 0 | 0 | 8 |  |  | 0 | 8
1377 | МУП 'РГРЭС' | ПС 10 кВ Песочня | ПС 10 кВ Песочня ф.Т-1 3С.Ш., ПС 10 кВ Песочня ф.Т-2 4С.Ш. | ТП-515 | 10 | КЛ-0,4 кВ КЛ25 от ТП-515 | 0.4 | 1 | 0 | 1 | 0 |  |  | 1 | 0
1378 | МУП 'РГРЭС' | ПС 10 кВ Песочня | ПС 10 кВ Песочня ф.Т-1 3С.Ш., ПС 10 кВ Песочня ф.Т-2 4С.Ш. | ТП-515 | 10 | КЛ-0,4 кВ КЛ3 от ТП-515 | 0.4 | 1 | 0 | 1 | 0 |  |  | 1 | 0
1379 | МУП 'РГРЭС' | ПС 10 кВ Песочня | ПС 10 кВ Песочня ф.Т-1 3С.Ш., ПС 10 кВ Песочня ф.Т-2 4С.Ш. | ТП-515 | 10 | КЛ-0,4 кВ КЛ4 от ТП-515 | 0.4 | 1 | 0 | 1 | 0 |  |  | 1 | 0
1380 | МУП 'РГРЭС' | ПС 10 кВ Песочня | ПС 10 кВ Песочня ф.Т-1 3С.Ш., ПС 10 кВ Песочня ф.Т-2 4С.Ш. | ТП-515 | 10 | КЛ-0,4 кВ КЛ5 от ТП-515 | 0.4 | 1 | 0 | 1 | 0 |  |  | 1 | 0
1381 | МУП 'РГРЭС' | ПС 10 кВ Песочня | ПС 10 кВ Песочня ф.Т-1 3С.Ш., ПС 10 кВ Песочня ф.Т-2 4С.Ш. | ТП-515 | 10 | КЛ-0,4 кВ КЛ6 от ТП-515 | 0.4 | 1 | 0 | 1 | 0 |  |  | 1 | 0
1382 | МУП 'РГРЭС' | ПС 10 кВ Песочня | ПС 10 кВ Песочня ф.Т-1 3С.Ш., ПС 10 кВ Песочня ф.Т-2 4С.Ш. | ТП-515 | 10 | КЛ-0,4 кВ КЛ7 от ТП-515 | 0.4 | 1 | 0 | 1 | 0 |  |  | 1 | 0
1383 | МУП 'РГРЭС' | ПС 10 кВ Песочня | ПС 10 кВ Песочня ф.Т-1 3С.Ш., ПС 10 кВ Песочня ф.Т-2 4С.Ш. | ТП-515 | 10 | КЛ-0,4 кВ КЛ8 от ТП-515 | 0.4 | 2 | 0 | 2 | 0 |  |  | 2 | 0
1384 | МУП 'РГРЭС' | ПС 10 кВ Песочня | ПС 10 кВ Песочня ф.Т-1 3С.Ш., ПС 10 кВ Песочня ф.Т-2 4С.Ш. | ТП-515 | 10 | КЛ-0,4 кВ КЛ9 от ТП-515 | 0.4 | 2 | 0 | 2 | 0 |  |  | 2 | 0
1385 | МУП 'РГРЭС' | ПС 10 кВ Песочня | ПС 10 кВ Песочня ф.Т-1 3С.Ш., ПС 10 кВ Песочня ф.Т-2 4С.Ш. | ТП-520 | 10 | ВЛ-0,4 кВ от ТП-520 | 0.4 | 12 | 0 | 0 | 12 |  |  | 0 | 12
1386 | МУП 'РГРЭС' | ПС 10 кВ Песочня | ПС 10 кВ Песочня ф.Т-1 3С.Ш., ПС 10 кВ Песочня ф.Т-2 4С.Ш. | ТП-520 | 10 | КЛ-0,4 кВ КЛ1 от ТП-520 | 0.4 | 1 | 0 | 0 | 1 |  |  | 1 | 0
1387 | МУП 'РГРЭС' | ПС 10 кВ Песочня | ПС 10 кВ Песочня ф.Т-1 3С.Ш., ПС 10 кВ Песочня ф.Т-2 4С.Ш. | ТП-520 | 10 | КЛ-0,4 кВ КЛ2 от ТП-520 | 0.4 | 1 | 0 | 0 | 1 |  |  | 1 | 0
1388 | МУП 'РГРЭС' | ПС 10 кВ Песочня | ПС 10 кВ Песочня ф.Т-1 3С.Ш., ПС 10 кВ Песочня ф.Т-2 4С.Ш. | ТП-520 | 10 | КЛ-0,4 кВ КЛ3 от ТП-520 | 0.4 | 1 | 0 | 0 | 1 |  |  | 1 | 0
1389 | МУП 'РГРЭС' | ПС 10 кВ Песочня | ПС 10 кВ Песочня ф.Т-1 3С.Ш., ПС 10 кВ Песочня ф.Т-2 4С.Ш. | ТП-520 | 10 | КЛ-0,4 кВ КЛ4 от ТП-520 | 0.4 | 1 | 0 | 0 | 1 |  |  | 1 | 0
1390 | МУП 'РГРЭС' | ПС 10 кВ Песочня | ПС 10 кВ Песочня ф.Т-1 3С.Ш., ПС 10 кВ Песочня ф.Т-2 4С.Ш. | ТП-520 | 10 | КЛ-0,4 кВ КЛ5 от ТП-520 | 0.4 | 1 | 0 | 1 | 0 |  |  | 0 | 1
1391 | МУП 'РГРЭС' | ПС 10 кВ Песочня | ПС 10 кВ Песочня ф.Т-1 3С.Ш., ПС 10 кВ Песочня ф.Т-2 4С.Ш. | ТП-520 | 10 | КЛ-0,4 кВ КЛ6 от ТП-520 | 0.4 | 7 | 0 | 0 | 7 |  |  | 0 | 7
1392 | МУП 'РГРЭС' | ПС 10 кВ Песочня | ПС 10 кВ Песочня ф.Т-1 3С.Ш., ПС 10 кВ Песочня ф.Т-2 4С.Ш. | ТП-520 | 10 | КЛ-0,4 кВ КЛ7 от ТП-520 | 0.4 | 1 | 0 | 1 | 0 |  |  | 0 | 1
1393 | МУП 'РГРЭС' | ПС 10 кВ Песочня | ПС 10 кВ Песочня ф.Т-1 3С.Ш., ПС 10 кВ Песочня ф.Т-2 4С.Ш. | ТП-520 | 10 | КЛ-0,4 кВ КЛ8 от ТП-520 | 0.4 | 7 | 0 | 0 | 7 |  |  | 0 | 7
1394 | МУП 'РГРЭС' | ПС 10 кВ Песочня | ПС 10 кВ Песочня ф.Т-1 3С.Ш., ПС 10 кВ Песочня ф.Т-2 4С.Ш. | ТП-521 | 10 | ВЛ-0,4 кВ от ТП-521 | 0.4 | 7 | 0 | 0 | 7 |  |  | 0 | 7
1395 | МУП 'РГРЭС' | ПС 10 кВ Песочня | ПС 10 кВ Песочня ф.Т-1 3С.Ш., ПС 10 кВ Песочня ф.Т-2 4С.Ш. | ТП-521 | 10 | КЛ-0,4 кВ КЛ1 от ТП-521 | 0.4 | 1 | 0 | 0 | 1 |  |  | 1 | 0
1396 | МУП 'РГРЭС' | ПС 10 кВ Песочня | ПС 10 кВ Песочня ф.Т-1 3С.Ш., ПС 10 кВ Песочня ф.Т-2 4С.Ш. | ТП-521 | 10 | КЛ-0,4 кВ КЛ2 от ТП-521 | 0.4 | 6 | 0 | 0 | 6 |  |  | 0 | 6
1397 | МУП 'РГРЭС' | ПС 10 кВ Песочня | ПС 10 кВ Песочня ф.Т-1 3С.Ш., ПС 10 кВ Песочня ф.Т-2 4С.Ш. | ТП-521 | 10 | КЛ-0,4 кВ КЛ3 от ТП-521 | 0.4 | 6 | 0 | 0 | 6 |  |  | 0 | 6
1398 | МУП 'РГРЭС' | ПС 10 кВ Песочня | ПС 10 кВ Песочня ф.Т-1 3С.Ш., ПС 10 кВ Песочня ф.Т-2 4С.Ш. | ТП-580 | 10 | ВЛ-0,4 кВ от ТП-580 | 0.4 | 3 | 0 | 0 | 3 |  |  | 0 | 3
1399 | МУП 'РГРЭС' | ПС 10 кВ Песочня | ПС 10 кВ Песочня ф.Т-1 3С.Ш., ПС 10 кВ Песочня ф.Т-2 4С.Ш. | ТП-580 | 10 | КЛ-0,4 кВ КЛ1 от ТП-580 | 0.4 | 1 | 0 | 0 | 1 |  |  | 1 | 0
1400 | МУП 'РГРЭС' | ПС 10 кВ Песочня | ПС 10 кВ Песочня ф.Т-1 3С.Ш., ПС 10 кВ Песочня ф.Т-2 4С.Ш. | ТП-580 | 10 | КЛ-0,4 кВ КЛ2 от ТП-580 | 0.4 | 1 | 0 | 0 | 1 |  |  | 1 | 0
1401 | МУП 'РГРЭС' | ПС 10 кВ Песочня | ПС 10 кВ Песочня ф.Т-1 3С.Ш., ПС 10 кВ Песочня ф.Т-2 4С.Ш. | ТП-580 | 10 | КЛ-0,4 кВ КЛ3 от ТП-580 | 0.4 | 1 | 0 | 0 | 1 |  |  | 1 | 0
1402 | МУП 'РГРЭС' | ПС 10 кВ Песочня | ПС 10 кВ Песочня ф.Т-1 3С.Ш., ПС 10 кВ Песочня ф.Т-2 4С.Ш. | ТП-580 | 10 | КЛ-0,4 кВ КЛ4 от ТП-580 | 0.4 | 1 | 0 | 0 | 1 |  |  | 1 | 0
1403 | МУП 'РГРЭС' | ПС 10 кВ Песочня | ПС 10 кВ Песочня ф.Т-1 3С.Ш., ПС 10 кВ Песочня ф.Т-2 4С.Ш. | ТП-580 | 10 | КЛ-0,4 кВ КЛ5 от ТП-580 | 0.4 | 1 | 0 | 0 | 1 |  |  | 1 | 0
1404 | МУП 'РГРЭС' | ПС 10 кВ Песочня | ПС 10 кВ Песочня ф.Т-1 3С.Ш., ПС 10 кВ Песочня ф.Т-2 4С.Ш. | ТП-580 | 10 | КЛ-0,4 кВ КЛ6 от ТП-580 | 0.4 | 4 | 0 | 0 | 4 |  |  | 0 | 4
1405 | МУП 'РГРЭС' | ПС 10 кВ Песочня | ПС 10 кВ Песочня ф.Т-1 3С.Ш., ПС 10 кВ Песочня ф.Т-2 4С.Ш. | ТП-580 | 10 | КЛ-0,4 кВ КЛ7 от ТП-580 | 0.4 | 4 | 0 | 0 | 4 |  |  | 0 | 4
1406 | МУП 'РГРЭС' | ПС 10 кВ Песочня | ПС 10 кВ Песочня ф.Т-1 3С.Ш., ПС 10 кВ Песочня ф.Т-2 4С.Ш. | ТП-580 | 10 | КЛ-0,4 кВ КЛ8 от ТП-580 | 0.4 | 1 | 0 | 1 | 0 |  |  | 1 | 0
1407 | МУП 'РГРЭС' | ПС 10 кВ Песочня | ПС 10 кВ Песочня ф.Т-1 3С.Ш., ПС 10 кВ Песочня ф.Т-2 4С.Ш. | ТП-581 | 10 | КЛ-0,4 кВ КЛ1 от ТП-581 | 0.4 | 1 | 0 | 0 | 1 |  |  | 1 | 0
1408 | МУП 'РГРЭС' | ПС 10 кВ Песочня | ПС 10 кВ Песочня ф.Т-1 3С.Ш., ПС 10 кВ Песочня ф.Т-2 4С.Ш. | ТП-581 | 10 | КЛ-0,4 кВ КЛ10 от ТП-581 | 0.4 | 1 | 0 | 1 | 0 |  |  | 1 | 0
1409 | МУП 'РГРЭС' | ПС 10 кВ Песочня | ПС 10 кВ Песочня ф.Т-1 3С.Ш., ПС 10 кВ Песочня ф.Т-2 4С.Ш. | ТП-581 | 10 | КЛ-0,4 кВ КЛ11 от ТП-581 | 0.4 | 1 | 0 | 1 | 0 |  |  | 1 | 0
1410 | МУП 'РГРЭС' | ПС 10 кВ Песочня | ПС 10 кВ Песочня ф.Т-1 3С.Ш., ПС 10 кВ Песочня ф.Т-2 4С.Ш. | ТП-581 | 10 | КЛ-0,4 кВ КЛ12 от ТП-581 | 0.4 | 1 | 0 | 1 | 0 |  |  | 0 | 1
1411 | МУП 'РГРЭС' | ПС 10 кВ Песочня | ПС 10 кВ Песочня ф.Т-1 3С.Ш., ПС 10 кВ Песочня ф.Т-2 4С.Ш. | ТП-581 | 10 | КЛ-0,4 кВ КЛ13 от ТП-581 | 0.4 | 2 | 0 | 2 | 0 |  |  | 2 | 0
1412 | МУП 'РГРЭС' | ПС 10 кВ Песочня | ПС 10 кВ Песочня ф.Т-1 3С.Ш., ПС 10 кВ Песочня ф.Т-2 4С.Ш. | ТП-581 | 10 | КЛ-0,4 кВ КЛ14 от ТП-581 | 0.4 | 2 | 0 | 2 | 0 |  |  | 2 | 0
1413 | МУП 'РГРЭС' | ПС 10 кВ Песочня | ПС 10 кВ Песочня ф.Т-1 3С.Ш., ПС 10 кВ Песочня ф.Т-2 4С.Ш. | ТП-581 | 10 | КЛ-0,4 кВ КЛ15 от ТП-581 | 0.4 | 1 | 0 | 1 | 0 |  |  | 0 | 1
1414 | МУП 'РГРЭС' | ПС 10 кВ Песочня | ПС 10 кВ Песочня ф.Т-1 3С.Ш., ПС 10 кВ Песочня ф.Т-2 4С.Ш. | ТП-581 | 10 | КЛ-0,4 кВ КЛ16 от ТП-581 | 0.4 | 4 | 0 | 0 | 4 |  |  | 0 | 4
1415 | МУП 'РГРЭС' | ПС 10 кВ Песочня | ПС 10 кВ Песочня ф.Т-1 3С.Ш., ПС 10 кВ Песочня ф.Т-2 4С.Ш. | ТП-581 | 10 | КЛ-0,4 кВ КЛ17 от ТП-581 | 0.4 | 1 | 0 | 1 | 0 |  |  | 0 | 1
1416 | МУП 'РГРЭС' | ПС 10 кВ Песочня | ПС 10 кВ Песочня ф.Т-1 3С.Ш., ПС 10 кВ Песочня ф.Т-2 4С.Ш. | ТП-581 | 10 | КЛ-0,4 кВ КЛ18 от ТП-581 | 0.4 | 1 | 0 | 1 | 0 |  |  | 0 | 1
1417 | МУП 'РГРЭС' | ПС 10 кВ Песочня | ПС 10 кВ Песочня ф.Т-1 3С.Ш., ПС 10 кВ Песочня ф.Т-2 4С.Ш. | ТП-581 | 10 | КЛ-0,4 кВ КЛ19 от ТП-581 | 0.4 | 1 | 0 | 1 | 0 |  |  | 0 | 1
1418 | МУП 'РГРЭС' | ПС 10 кВ Песочня | ПС 10 кВ Песочня ф.Т-1 3С.Ш., ПС 10 кВ Песочня ф.Т-2 4С.Ш. | ТП-581 | 10 | КЛ-0,4 кВ КЛ2 от ТП-581 | 0.4 | 1 | 0 | 1 | 0 |  |  | 1 | 0
1419 | МУП 'РГРЭС' | ПС 10 кВ Песочня | ПС 10 кВ Песочня ф.Т-1 3С.Ш., ПС 10 кВ Песочня ф.Т-2 4С.Ш. | ТП-581 | 10 | КЛ-0,4 кВ КЛ20 от ТП-581 | 0.4 | 1 | 0 | 1 | 0 |  |  | 1 | 0
1420 | МУП 'РГРЭС' | ПС 10 кВ Песочня | ПС 10 кВ Песочня ф.Т-1 3С.Ш., ПС 10 кВ Песочня ф.Т-2 4С.Ш. | ТП-581 | 10 | КЛ-0,4 кВ КЛ3 от ТП-581 | 0.4 | 1 | 0 | 1 | 0 |  |  | 1 | 0
1421 | МУП 'РГРЭС' | ПС 10 кВ Песочня | ПС 10 кВ Песочня ф.Т-1 3С.Ш., ПС 10 кВ Песочня ф.Т-2 4С.Ш. | ТП-581 | 10 | КЛ-0,4 кВ КЛ4 от ТП-581 | 0.4 | 1 | 0 | 1 | 0 |  |  | 0 | 1
1422 | МУП 'РГРЭС' | ПС 10 кВ Песочня | ПС 10 кВ Песочня ф.Т-1 3С.Ш., ПС 10 кВ Песочня ф.Т-2 4С.Ш. | ТП-581 | 10 | КЛ-0,4 кВ КЛ5 от ТП-581 | 0.4 | 1 | 0 | 1 | 0 |  |  | 0 | 1
1423 | МУП 'РГРЭС' | ПС 10 кВ Песочня | ПС 10 кВ Песочня ф.Т-1 3С.Ш., ПС 10 кВ Песочня ф.Т-2 4С.Ш. | ТП-581 | 10 | КЛ-0,4 кВ КЛ6 от ТП-581 | 0.4 | 1 | 0 | 1 | 0 |  |  | 0 | 1
1424 | МУП 'РГРЭС' | ПС 10 кВ Песочня | ПС 10 кВ Песочня ф.Т-1 3С.Ш., ПС 10 кВ Песочня ф.Т-2 4С.Ш. | ТП-581 | 10 | КЛ-0,4 кВ КЛ7 от ТП-581 | 0.4 | 1 | 0 | 1 | 0 |  |  | 0 | 1
1425 | МУП 'РГРЭС' | ПС 10 кВ Песочня | ПС 10 кВ Песочня ф.Т-1 3С.Ш., ПС 10 кВ Песочня ф.Т-2 4С.Ш. | ТП-581 | 10 | КЛ-0,4 кВ КЛ8 от ТП-581 | 0.4 | 4 | 0 | 0 | 4 |  |  | 0 | 4
1426 | МУП 'РГРЭС' | ПС 10 кВ Песочня | ПС 10 кВ Песочня ф.Т-1 3С.Ш., ПС 10 кВ Песочня ф.Т-2 4С.Ш. | ТП-581 | 10 | КЛ-0,4 кВ КЛ9 от ТП-581 | 0.4 | 1 | 0 | 1 | 0 |  |  | 0 | 1
1427 | МУП 'РГРЭС' | ПС 10 кВ Песочня | ПС 10 кВ Песочня ф.Т-1 3С.Ш., ПС 10 кВ Песочня ф.Т-2 4С.Ш. | ТП-599 | 10 | КЛ-0,4 кВ КЛ1 от ТП-599 | 0.4 | 1 | 0 | 1 | 0 |  |  | 1 | 0
1428 | МУП 'РГРЭС' | ПС 10 кВ Песочня | ПС 10 кВ Песочня ф.Т-1 3С.Ш., ПС 10 кВ Песочня ф.Т-2 4С.Ш. | ТП-599 | 10 | КЛ-0,4 кВ КЛ2 от ТП-599 | 0.4 | 1 | 0 | 1 | 0 |  |  | 1 | 0
1429 | МУП 'РГРЭС' | ПС 10 кВ Песочня | ПС 10 кВ Песочня ф.Т-1 3С.Ш., ПС 10 кВ Песочня ф.Т-2 4С.Ш. | ТП-599 | 10 | КЛ-0,4 кВ КЛ3 от ТП-599 | 0.4 | 6 | 0 | 0 | 6 |  |  | 0 | 6
1430 | МУП 'РГРЭС' | ПС 10 кВ Песочня | ПС 10 кВ Песочня ф.Т-1 3С.Ш., ПС 10 кВ Песочня ф.Т-2 4С.Ш. | ТП-599 | 10 | КЛ-0,4 кВ КЛ4 от ТП-599 | 0.4 | 6 | 0 | 0 | 6 |  |  | 0 | 6
1431 | МУП 'РГРЭС' | ПС 10 кВ Песочня | ПС 10 кВ Песочня ф.Т-1 3С.Ш.,ПС 10 кВ Песочня ф.Т-2 4С.Ш. | ТП-2023 | 10 | КЛ-0,4 кВ КЛ1 от ТП-2023 | 0.4 | 1 | 0 | 1 | 0 |  |  | 0 | 1
1432 | МУП 'РГРЭС' | ПС 10 кВ Песочня | ПС 10 кВ Песочня ф.Т-1 3С.Ш.,ПС 10 кВ Песочня ф.Т-2 4С.Ш. | ТП-2023 | 10 | КЛ-0,4 кВ КЛ1 от ТП-2023 | 0.4 | 1 | 0 | 0 | 1 |  |  | 0 | 1
1433 | МУП 'РГРЭС' | ПС 10 кВ Песочня | ПС 10 кВ Песочня ф.Т-1 3С.Ш.,ПС 10 кВ Песочня ф.Т-2 4С.Ш. | ТП-2023 | 10 | КЛ-0,4 кВ КЛ1 от ТП-2023 | 0.4 | 1 | 0 | 0 | 1 |  |  | 0 | 1
1434 | МУП 'РГРЭС' | ПС 10 кВ Песочня | ПС 10 кВ Песочня ф.Т-1 3С.Ш.,ПС 10 кВ Песочня ф.Т-2 4С.Ш. | ТП-2023 | 10 | КЛ-0,4 кВ КЛ1 от ТП-2023 | 0.4 | 1 | 0 | 0 | 1 |  |  | 0 | 1
1435 | МУП 'РГРЭС' | ПС 10 кВ Песочня | ПС 10 кВ Песочня ф.Т-1 3С.Ш.,ПС 10 кВ Песочня ф.Т-2 4С.Ш. | ТП-2023 | 10 | КЛ-0,4 кВ КЛ1 от ТП-2023 | 0.4 | 2 | 0 | 2 | 0 |  |  | 2 | 0
1436 | МУП 'РГРЭС' | ПС 10 кВ Песочня | ПС 10 кВ Песочня ф.Т-1 3С.Ш.,ПС 10 кВ Песочня ф.Т-2 4С.Ш. | ТП-2023 | 10 | КЛ-0,4 кВ КЛ1 от ТП-2023 | 0.4 | 2 | 0 | 2 | 0 |  |  | 2 | 0
1437 | МУП 'РГРЭС' | ПС 10 кВ Песочня | ПС 10 кВ Песочня ф.Т-1 3С.Ш.,ПС 10 кВ Песочня ф.Т-2 4С.Ш. | ТП-2023 | 10 | КЛ-0,4 кВ КЛ1 от ТП-2023 | 0.4 | 4 | 0 | 4 | 0 |  |  | 0 | 4
1438 | МУП 'РГРЭС' | ПС 10 кВ Песочня | ПС 10 кВ Песочня ф.Т-1 3С.Ш.,ПС 10 кВ Песочня ф.Т-2 4С.Ш. | ТП-2023 | 10 | КЛ-0,4 кВ КЛ1 от ТП-2023 | 0.4 | 4 | 0 | 4 | 0 |  |  | 0 | 4
1439 | МУП 'РГРЭС' | ПС 10 кВ Песочня | ПС 10 кВ Песочня ф.Т-1 3С.Ш.,ПС 10 кВ Песочня ф.Т-2 4С.Ш. | ТП-2023 | 10 | КЛ-0,4 кВ КЛ1 от ТП-2023 | 0.4 | 2 | 0 | 2 | 0 |  |  | 0 | 2
1440 | МУП 'РГРЭС' | ПС 10 кВ Песочня | ПС 10 кВ Песочня ф.Т-1 3С.Ш.,ПС 10 кВ Песочня ф.Т-2 4С.Ш. | ТП-2023 | 10 | КЛ-0,4 кВ КЛ1 от ТП-2023 | 0.4 | 1 | 0 | 1 | 0 |  |  | 0 | 1
1441 | МУП 'РГРЭС' | ПС 10 кВ Песочня | ПС 10 кВ Песочня ф.Т-1 3С.Ш.,ПС 10 кВ Песочня ф.Т-2 4С.Ш. | ТП-2023 | 10 | КЛ-0,4 кВ КЛ1 от ТП-2023 | 0.4 | 1 | 0 | 1 | 0 |  |  | 0 | 1
1442 | МУП 'РГРЭС' | ПС 10 кВ Песочня | ПС 10 кВ Песочня ф.Т-2 4С.Ш. | ТП-216 | 10 | КЛ-0,4 кВ КЛ1 от ТП-216 | 0.4 | 1 | 0 | 0 | 1 |  |  | 1 | 0
1443 | МУП 'РГРЭС' | ПС 10 кВ Песочня | ПС 10 кВ Песочня ф.Т-2 4С.Ш. | ТП-216 | 10 | КЛ-0,4 кВ КЛ10 от ТП-216 | 0.4 | 1 | 0 | 1 | 0 |  |  | 0 | 1
1444 | МУП 'РГРЭС' | ПС 10 кВ Песочня | ПС 10 кВ Песочня ф.Т-2 4С.Ш. | ТП-216 | 10 | КЛ-0,4 кВ КЛ11 от ТП-216 | 0.4 | 4 | 0 | 0 | 4 |  |  | 0 | 4
1445 | МУП 'РГРЭС' | ПС 10 кВ Песочня | ПС 10 кВ Песочня ф.Т-2 4С.Ш. | ТП-216 | 10 | КЛ-0,4 кВ КЛ2 от ТП-216 | 0.4 | 1 | 0 | 0 | 1 |  |  | 1 | 0
1446 | МУП 'РГРЭС' | ПС 10 кВ Песочня | ПС 10 кВ Песочня ф.Т-2 4С.Ш. | ТП-216 | 10 | КЛ-0,4 кВ КЛ3 от ТП-216 | 0.4 | 1 | 0 | 0 | 1 |  |  | 1 | 0
1447 | МУП 'РГРЭС' | ПС 10 кВ Песочня | ПС 10 кВ Песочня ф.Т-2 4С.Ш. | ТП-216 | 10 | КЛ-0,4 кВ КЛ4 от ТП-216 | 0.4 | 1 | 0 | 0 | 1 |  |  | 1 | 0
1448 | МУП 'РГРЭС' | ПС 10 кВ Песочня | ПС 10 кВ Песочня ф.Т-2 4С.Ш. | ТП-216 | 10 | КЛ-0,4 кВ КЛ5 от ТП-216 | 0.4 | 1 | 0 | 0 | 1 |  |  | 1 | 0
1449 | МУП 'РГРЭС' | ПС 10 кВ Песочня | ПС 10 кВ Песочня ф.Т-2 4С.Ш. | ТП-216 | 10 | КЛ-0,4 кВ КЛ6 от ТП-216 | 0.4 | 1 | 0 | 0 | 1 |  |  | 1 | 0
1450 | МУП 'РГРЭС' | ПС 10 кВ Песочня | ПС 10 кВ Песочня ф.Т-2 4С.Ш. | ТП-216 | 10 | КЛ-0,4 кВ КЛ7 от ТП-216 | 0.4 | 1 | 0 | 0 | 1 |  |  | 1 | 0
1451 | МУП 'РГРЭС' | ПС 10 кВ Песочня | ПС 10 кВ Песочня ф.Т-2 4С.Ш. | ТП-216 | 10 | КЛ-0,4 кВ КЛ8 от ТП-216 | 0.4 | 4 | 0 | 0 | 4 |  |  | 0 | 4
1452 | МУП 'РГРЭС' | ПС 10 кВ Песочня | ПС 10 кВ Песочня ф.Т-2 4С.Ш. | ТП-216 | 10 | КЛ-0,4 кВ КЛ9 от ТП-216 | 0.4 | 1 | 0 | 1 | 0 |  |  | 0 | 1
1453 | МУП 'РГРЭС' | ПС 10 кВ Песочня | ПС 10 кВ Песочня ф.Т-2 4С.Ш. | ТП-222 | 10 | ВЛ-0,4 кВ от ТП-222 | 0.4 | 3 | 0 | 0 | 3 |  |  | 0 | 3
1454 | МУП 'РГРЭС' | ПС 10 кВ Песочня | ПС 10 кВ Песочня ф.Т-2 4С.Ш. | ТП-222 | 10 | КЛ-0,4 кВ КЛ1 от ТП-222 | 0.4 | 1 | 0 | 1 | 0 |  |  | 1 | 0
1455 | МУП 'РГРЭС' | ПС 10 кВ Песочня | ПС 10 кВ Песочня ф.Т-2 4С.Ш. | ТП-222 | 10 | КЛ-0,4 кВ КЛ10 от ТП-222 | 0.4 | 1 | 0 | 1 | 0 |  |  | 0 | 1
1456 | МУП 'РГРЭС' | ПС 10 кВ Песочня | ПС 10 кВ Песочня ф.Т-2 4С.Ш. | ТП-222 | 10 | КЛ-0,4 кВ КЛ11 от ТП-222 | 0.4 | 1 | 0 | 1 | 0 |  |  | 0 | 1
1457 | МУП 'РГРЭС' | ПС 10 кВ Песочня | ПС 10 кВ Песочня ф.Т-2 4С.Ш. | ТП-222 | 10 | КЛ-0,4 кВ КЛ12 от ТП-222 | 0.4 | 1 | 0 | 1 | 0 |  |  | 0 | 1
1458 | МУП 'РГРЭС' | ПС 10 кВ Песочня | ПС 10 кВ Песочня ф.Т-2 4С.Ш. | ТП-222 | 10 | КЛ-0,4 кВ КЛ13 от ТП-222 | 0.4 | 1 | 0 | 1 | 0 |  |  | 0 | 1
1459 | МУП 'РГРЭС' | ПС 10 кВ Песочня | ПС 10 кВ Песочня ф.Т-2 4С.Ш. | ТП-222 | 10 | КЛ-0,4 кВ КЛ14 от ТП-222 | 0.4 | 1 | 0 | 1 | 0 |  |  | 0 | 1
1460 | МУП 'РГРЭС' | ПС 10 кВ Песочня | ПС 10 кВ Песочня ф.Т-2 4С.Ш. | ТП-222 | 10 | КЛ-0,4 кВ КЛ15 от ТП-222 | 0.4 | 1 | 0 | 1 | 0 |  |  | 0 | 1
1461 | МУП 'РГРЭС' | ПС 10 кВ Песочня | ПС 10 кВ Песочня ф.Т-2 4С.Ш. | ТП-222 | 10 | КЛ-0,4 кВ КЛ16 от ТП-222 | 0.4 | 1 | 0 | 1 | 0 |  |  | 0 | 1
1462 | МУП 'РГРЭС' | ПС 10 кВ Песочня | ПС 10 кВ Песочня ф.Т-2 4С.Ш. | ТП-222 | 10 | КЛ-0,4 кВ КЛ17 от ТП-222 | 0.4 | 1 | 0 | 1 | 0 |  |  | 0 | 1
1463 | МУП 'РГРЭС' | ПС 10 кВ Песочня | ПС 10 кВ Песочня ф.Т-2 4С.Ш. | ТП-222 | 10 | КЛ-0,4 кВ КЛ18 от ТП-222 | 0.4 | 1 | 0 | 1 | 0 |  |  | 0 | 1
1464 | МУП 'РГРЭС' | ПС 10 кВ Песочня | ПС 10 кВ Песочня ф.Т-2 4С.Ш. | ТП-222 | 10 | КЛ-0,4 кВ КЛ19 от ТП-222 | 0.4 | 2 | 0 | 2 | 0 |  |  | 2 | 0
1465 | МУП 'РГРЭС' | ПС 10 кВ Песочня | ПС 10 кВ Песочня ф.Т-2 4С.Ш. | ТП-222 | 10 | КЛ-0,4 кВ КЛ2 от ТП-222 | 0.4 | 2 | 0 | 2 | 0 |  |  | 2 | 0
1466 | МУП 'РГРЭС' | ПС 10 кВ Песочня | ПС 10 кВ Песочня ф.Т-2 4С.Ш. | ТП-222 | 10 | КЛ-0,4 кВ КЛ20 от ТП-222 | 0.4 | 1 | 0 | 1 | 0 |  |  | 0 | 1
1467 | МУП 'РГРЭС' | ПС 10 кВ Песочня | ПС 10 кВ Песочня ф.Т-2 4С.Ш. | ТП-222 | 10 | КЛ-0,4 кВ КЛ21 от ТП-222 | 0.4 | 1 | 0 | 1 | 0 |  |  | 1 | 0
1468 | МУП 'РГРЭС' | ПС 10 кВ Песочня | ПС 10 кВ Песочня ф.Т-2 4С.Ш. | ТП-222 | 10 | КЛ-0,4 кВ КЛ22 от ТП-222 | 0.4 | 1 | 0 | 1 | 0 |  |  | 1 | 0
1469 | МУП 'РГРЭС' | ПС 10 кВ Песочня | ПС 10 кВ Песочня ф.Т-2 4С.Ш. | ТП-222 | 10 | КЛ-0,4 кВ КЛ23 от ТП-222 | 0.4 | 1 | 0 | 1 | 0 |  |  | 1 | 0
1470 | МУП 'РГРЭС' | ПС 10 кВ Песочня | ПС 10 кВ Песочня ф.Т-2 4С.Ш. | ТП-222 | 10 | КЛ-0,4 кВ КЛ24 от ТП-222 | 0.4 | 1 | 0 | 1 | 0 |  |  | 0 | 1
1471 | МУП 'РГРЭС' | ПС 10 кВ Песочня | ПС 10 кВ Песочня ф.Т-2 4С.Ш. | ТП-222 | 10 | КЛ-0,4 кВ КЛ25 от ТП-222 | 0.4 | 1 | 0 | 1 | 0 |  |  | 0 | 1
1472 | МУП 'РГРЭС' | ПС 10 кВ Песочня | ПС 10 кВ Песочня ф.Т-2 4С.Ш. | ТП-222 | 10 | КЛ-0,4 кВ КЛ26 от ТП-222 | 0.4 | 1 | 0 | 1 | 0 |  |  | 0 | 1
1473 | МУП 'РГРЭС' | ПС 10 кВ Песочня | ПС 10 кВ Песочня ф.Т-2 4С.Ш. | ТП-222 | 10 | КЛ-0,4 кВ КЛ27 от ТП-222 | 0.4 | 1 | 0 | 1 | 0 |  |  | 0 | 1
1474 | МУП 'РГРЭС' | ПС 10 кВ Песочня | ПС 10 кВ Песочня ф.Т-2 4С.Ш. | ТП-222 | 10 | КЛ-0,4 кВ КЛ28 от ТП-222 | 0.4 | 1 | 0 | 1 | 0 |  |  | 1 | 0
1475 | МУП 'РГРЭС' | ПС 10 кВ Песочня | ПС 10 кВ Песочня ф.Т-2 4С.Ш. | ТП-222 | 10 | КЛ-0,4 кВ КЛ29 от ТП-222 | 0.4 | 1 | 0 | 1 | 0 |  |  | 1 | 0
1476 | МУП 'РГРЭС' | ПС 10 кВ Песочня | ПС 10 кВ Песочня ф.Т-2 4С.Ш. | ТП-222 | 10 | КЛ-0,4 кВ КЛ3 от ТП-222 | 0.4 | 1 | 0 | 1 | 0 |  |  | 1 | 0
1477 | МУП 'РГРЭС' | ПС 10 кВ Песочня | ПС 10 кВ Песочня ф.Т-2 4С.Ш. | ТП-222 | 10 | КЛ-0,4 кВ КЛ30 от ТП-222 | 0.4 | 2 | 0 | 2 | 0 |  |  | 2 | 0
1478 | МУП 'РГРЭС' | ПС 10 кВ Песочня | ПС 10 кВ Песочня ф.Т-2 4С.Ш. | ТП-222 | 10 | КЛ-0,4 кВ КЛ31 от ТП-222 | 0.4 | 2 | 0 | 2 | 0 |  |  | 2 | 0
1479 | МУП 'РГРЭС' | ПС 10 кВ Песочня | ПС 10 кВ Песочня ф.Т-2 4С.Ш. | ТП-222 | 10 | КЛ-0,4 кВ КЛ32 от ТП-222 | 0.4 | 2 | 0 | 2 | 0 |  |  | 2 | 0
1480 | МУП 'РГРЭС' | ПС 10 кВ Песочня | ПС 10 кВ Песочня ф.Т-2 4С.Ш. | ТП-222 | 10 | КЛ-0,4 кВ КЛ4 от ТП-222 | 0.4 | 1 | 0 | 1 | 0 |  |  | 1 | 0
1481 | МУП 'РГРЭС' | ПС 10 кВ Песочня | ПС 10 кВ Песочня ф.Т-2 4С.Ш. | ТП-222 | 10 | КЛ-0,4 кВ КЛ5 от ТП-222 | 0.4 | 1 | 0 | 1 | 0 |  |  | 1 | 0
1482 | МУП 'РГРЭС' | ПС 10 кВ Песочня | ПС 10 кВ Песочня ф.Т-2 4С.Ш. | ТП-222 | 10 | КЛ-0,4 кВ КЛ6 от ТП-222 | 0.4 | 6 | 0 | 0 | 6 |  |  | 0 | 6
1483 | МУП 'РГРЭС' | ПС 10 кВ Песочня | ПС 10 кВ Песочня ф.Т-2 4С.Ш. | ТП-222 | 10 | КЛ-0,4 кВ КЛ7 от ТП-222 | 0.4 | 1 | 0 | 0 | 1 |  |  | 1 | 0
1484 | МУП 'РГРЭС' | ПС 10 кВ Песочня | ПС 10 кВ Песочня ф.Т-2 4С.Ш. | ТП-222 | 10 | КЛ-0,4 кВ КЛ8 от ТП-222 | 0.4 | 1 | 0 | 1 | 0 |  |  | 1 | 0
1485 | МУП 'РГРЭС' | ПС 10 кВ Песочня | ПС 10 кВ Песочня ф.Т-2 4С.Ш. | ТП-222 | 10 | КЛ-0,4 кВ КЛ9 от ТП-222 | 0.4 | 6 | 0 | 0 | 6 |  |  | 0 | 6
1486 | МУП 'РГРЭС' | ПС 10 кВ Песочня | ПС 10 кВ Песочня ф.Т-2 4С.Ш. | ТП-501 | 10 | ВЛ-0,4 кВ от ТП-501 | 0.4 | 7 | 0 | 0 | 7 |  |  | 0 | 7
1487 | МУП 'РГРЭС' | ПС 10 кВ Песочня | ПС 10 кВ Песочня ф.Т-2 4С.Ш. | ТП-501 | 10 | КЛ-0,4 кВ КЛ1 от ТП-501 | 0.4 | 1 | 0 | 0 | 1 |  |  | 1 | 0
1488 | МУП 'РГРЭС' | ПС 10 кВ Песочня | ПС 10 кВ Песочня ф.Т-2 4С.Ш. | ТП-501 | 10 | КЛ-0,4 кВ КЛ2 от ТП-501 | 0.4 | 1 | 0 | 1 | 0 |  |  | 1 | 0
1489 | МУП 'РГРЭС' | ПС 10 кВ Песочня | ПС 10 кВ Песочня ф.Т-2 4С.Ш. | ТП-501 | 10 | КЛ-0,4 кВ КЛ3 от ТП-501 | 0.4 | 1 | 0 | 1 | 0 |  |  | 1 | 0
1490 | МУП 'РГРЭС' | ПС 10 кВ Песочня | ПС 10 кВ Песочня ф.Т-2 4С.Ш. | ТП-501 | 10 | КЛ-0,4 кВ КЛ4 от ТП-501 | 0.4 | 1 | 0 | 1 | 0 |  |  | 0 | 1
1491 | МУП 'РГРЭС' | ПС 10 кВ Песочня | ПС 10 кВ Песочня ф.Т-2 4С.Ш. | ТП-501 | 10 | КЛ-0,4 кВ КЛ5 от ТП-501 | 0.4 | 1 | 0 | 1 | 0 |  |  | 0 | 1
1492 | МУП 'РГРЭС' | ПС 10 кВ Песочня | ПС 10 кВ Песочня ф.Т-2 4С.Ш. | ТП-501 | 10 | КЛ-0,4 кВ КЛ6 от ТП-501 | 0.4 | 1 | 0 | 1 | 0 |  |  | 0 | 1
1493 | МУП 'РГРЭС' | ПС 10 кВ Песочня | ПС 10 кВ Песочня ф.Т-2 4С.Ш. | ТП-501 | 10 | КЛ-0,4 кВ КЛ7 от ТП-501 | 0.4 | 10 | 0 | 0 | 10 |  |  | 0 | 10
1494 | МУП 'РГРЭС' | ПС 10 кВ Песочня | ПС 10 кВ Песочня ф.Т-2 4С.Ш. | ТП-501 | 10 | КЛ-0,4 кВ КЛ8 от ТП-501 | 0.4 | 10 | 0 | 0 | 10 |  |  | 0 | 10
1495 | МУП 'РГРЭС' | ПС 10 кВ Песочня | ПС 10 кВ Песочня ф.Т-2 4С.Ш. | ТП-516 | 10 | ВЛ-0,4 кВ от ТП-516 | 0.4 | 3 | 0 | 0 | 3 |  |  | 0 | 3
1496 | МУП 'РГРЭС' | ПС 10 кВ Песочня | ПС 10 кВ Песочня ф.Т-2 4С.Ш. | ТП-516 | 10 | КЛ-0,4 кВ КЛ1 от ТП-516 | 0.4 | 1 | 0 | 1 | 0 |  |  | 0 | 1
1497 | МУП 'РГРЭС' | ПС 10 кВ Песочня | ПС 10 кВ Песочня ф.Т-2 4С.Ш. | ТП-516 | 10 | КЛ-0,4 кВ КЛ2 от ТП-516 | 0.4 | 1 | 0 | 0 | 1 |  |  | 0 | 1
1498 | МУП 'РГРЭС' | ПС 10 кВ Песочня | ПС 10 кВ Песочня ф.Т-2 4С.Ш. | ТП-516 | 10 | КЛ-0,4 кВ КЛ3 от ТП-516 | 0.4 | 1 | 0 | 0 | 1 |  |  | 0 | 1
1499 | МУП 'РГРЭС' | ПС 10 кВ Песочня | ПС 10 кВ Песочня ф.Т-2 4С.Ш. | ТП-516 | 10 | КЛ-0,4 кВ КЛ4 от ТП-516 | 0.4 | 1 | 0 | 1 | 0 |  |  | 0 | 1
1500 | МУП 'РГРЭС' | ПС 10 кВ Песочня | ПС 10 кВ Песочня ф.Т-2 4С.Ш. | ТП-516 | 10 | КЛ-0,4 кВ КЛ5 от ТП-516 | 0.4 | 8 | 0 | 0 | 8 |  |  | 0 | 8
1501 | МУП 'РГРЭС' | ПС 10 кВ Песочня | ПС 10 кВ Песочня ф.Т-2 4С.Ш. | ТП-530 | 10 | ВЛ-0,4 кВ от ТП-530 | 0.4 | 4 | 0 | 0 | 4 |  |  | 0 | 4
1502 | МУП 'РГРЭС' | ПС 10 кВ Песочня | ПС 10 кВ Песочня ф.Т-2 4С.Ш. | ТП-530 | 10 | КЛ-0,4 кВ КЛ1 от ТП-530 | 0.4 | 1 | 0 | 1 | 0 |  |  | 1 | 0
1503 | МУП 'РГРЭС' | ПС 10 кВ Песочня | ПС 10 кВ Песочня ф.Т-2 4С.Ш. | ТП-530 | 10 | КЛ-0,4 кВ КЛ10 от ТП-530 | 0.4 | 3 | 0 | 3 | 0 |  |  | 3 | 0
1504 | МУП 'РГРЭС' | ПС 10 кВ Песочня | ПС 10 кВ Песочня ф.Т-2 4С.Ш. | ТП-530 | 10 | КЛ-0,4 кВ КЛ11 от ТП-530 | 0.4 | 3 | 0 | 3 | 0 |  |  | 3 | 0
1505 | МУП 'РГРЭС' | ПС 10 кВ Песочня | ПС 10 кВ Песочня ф.Т-2 4С.Ш. | ТП-530 | 10 | КЛ-0,4 кВ КЛ12 от ТП-530 | 0.4 | 1 | 0 | 1 | 0 |  |  | 1 | 0
1506 | МУП 'РГРЭС' | ПС 10 кВ Песочня | ПС 10 кВ Песочня ф.Т-2 4С.Ш. | ТП-530 | 10 | КЛ-0,4 кВ КЛ13 от ТП-530 | 0.4 | 1 | 0 | 1 | 0 |  |  | 1 | 0
1507 | МУП 'РГРЭС' | ПС 10 кВ Песочня | ПС 10 кВ Песочня ф.Т-2 4С.Ш. | ТП-530 | 10 | КЛ-0,4 кВ КЛ14 от ТП-530 | 0.4 | 1 | 0 | 1 | 0 |  |  | 0 | 1
1508 | МУП 'РГРЭС' | ПС 10 кВ Песочня | ПС 10 кВ Песочня ф.Т-2 4С.Ш. | ТП-530 | 10 | КЛ-0,4 кВ КЛ15 от ТП-530 | 0.4 | 1 | 0 | 1 | 0 |  |  | 0 | 1
1509 | МУП 'РГРЭС' | ПС 10 кВ Песочня | ПС 10 кВ Песочня ф.Т-2 4С.Ш. | ТП-530 | 10 | КЛ-0,4 кВ КЛ16 от ТП-530 | 0.4 | 1 | 0 | 1 | 0 |  |  | 0 | 1
1510 | МУП 'РГРЭС' | ПС 10 кВ Песочня | ПС 10 кВ Песочня ф.Т-2 4С.Ш. | ТП-530 | 10 | КЛ-0,4 кВ КЛ17 от ТП-530 | 0.4 | 1 | 0 | 1 | 0 |  |  | 0 | 1
1511 | МУП 'РГРЭС' | ПС 10 кВ Песочня | ПС 10 кВ Песочня ф.Т-2 4С.Ш. | ТП-530 | 10 | КЛ-0,4 кВ КЛ18 от ТП-530 | 0.4 | 10 | 0 | 0 | 10 |  |  | 0 | 10
1512 | МУП 'РГРЭС' | ПС 10 кВ Песочня | ПС 10 кВ Песочня ф.Т-2 4С.Ш. | ТП-530 | 10 | КЛ-0,4 кВ КЛ19 от ТП-530 | 0.4 | 1 | 0 | 1 | 0 |  |  | 0 | 1
1513 | МУП 'РГРЭС' | ПС 10 кВ Песочня | ПС 10 кВ Песочня ф.Т-2 4С.Ш. | ТП-530 | 10 | КЛ-0,4 кВ КЛ2 от ТП-530 | 0.4 | 1 | 0 | 1 | 0 |  |  | 1 | 0
1514 | МУП 'РГРЭС' | ПС 10 кВ Песочня | ПС 10 кВ Песочня ф.Т-2 4С.Ш. | ТП-530 | 10 | КЛ-0,4 кВ КЛ20 от ТП-530 | 0.4 | 1 | 0 | 1 | 0 |  |  | 0 | 1
1515 | МУП 'РГРЭС' | ПС 10 кВ Песочня | ПС 10 кВ Песочня ф.Т-2 4С.Ш. | ТП-530 | 10 | КЛ-0,4 кВ КЛ21 от ТП-530 | 0.4 | 1 | 0 | 1 | 0 |  |  | 0 | 1
1516 | МУП 'РГРЭС' | ПС 10 кВ Песочня | ПС 10 кВ Песочня ф.Т-2 4С.Ш. | ТП-530 | 10 | КЛ-0,4 кВ КЛ22 от ТП-530 | 0.4 | 10 | 0 | 0 | 10 |  |  | 0 | 10
1517 | МУП 'РГРЭС' | ПС 10 кВ Песочня | ПС 10 кВ Песочня ф.Т-2 4С.Ш. | ТП-530 | 10 | КЛ-0,4 кВ КЛ23 от ТП-530 | 0.4 | 1 | 0 | 1 | 0 |  |  | 0 | 1
1518 | МУП 'РГРЭС' | ПС 10 кВ Песочня | ПС 10 кВ Песочня ф.Т-2 4С.Ш. | ТП-530 | 10 | КЛ-0,4 кВ КЛ24 от ТП-530 | 0.4 | 1 | 0 | 1 | 0 |  |  | 1 | 0
1519 | МУП 'РГРЭС' | ПС 10 кВ Песочня | ПС 10 кВ Песочня ф.Т-2 4С.Ш. | ТП-530 | 10 | КЛ-0,4 кВ КЛ25 от ТП-530 | 0.4 | 1 | 0 | 1 | 0 |  |  | 1 | 0
1520 | МУП 'РГРЭС' | ПС 10 кВ Песочня | ПС 10 кВ Песочня ф.Т-2 4С.Ш. | ТП-530 | 10 | КЛ-0,4 кВ КЛ3 от ТП-530 | 0.4 | 1 | 0 | 1 | 0 |  |  | 1 | 0
1521 | МУП 'РГРЭС' | ПС 10 кВ Песочня | ПС 10 кВ Песочня ф.Т-2 4С.Ш. | ТП-530 | 10 | КЛ-0,4 кВ КЛ4 от ТП-530 | 0.4 | 1 | 0 | 1 | 0 |  |  | 1 | 0
1522 | МУП 'РГРЭС' | ПС 10 кВ Песочня | ПС 10 кВ Песочня ф.Т-2 4С.Ш. | ТП-530 | 10 | КЛ-0,4 кВ КЛ5 от ТП-530 | 0.4 | 1 | 0 | 1 | 0 |  |  | 1 | 0
1523 | МУП 'РГРЭС' | ПС 10 кВ Песочня | ПС 10 кВ Песочня ф.Т-2 4С.Ш. | ТП-530 | 10 | КЛ-0,4 кВ КЛ6 от ТП-530 | 0.4 | 1 | 0 | 1 | 0 |  |  | 1 | 0
1524 | МУП 'РГРЭС' | ПС 10 кВ Песочня | ПС 10 кВ Песочня ф.Т-2 4С.Ш. | ТП-530 | 10 | КЛ-0,4 кВ КЛ7 от ТП-530 | 0.4 | 1 | 0 | 1 | 0 |  |  | 1 | 0
1525 | МУП 'РГРЭС' | ПС 10 кВ Песочня | ПС 10 кВ Песочня ф.Т-2 4С.Ш. | ТП-530 | 10 | КЛ-0,4 кВ КЛ8 от ТП-530 | 0.4 | 1 | 0 | 0 | 1 |  |  | 1 | 0
1526 | МУП 'РГРЭС' | ПС 10 кВ Песочня | ПС 10 кВ Песочня ф.Т-2 4С.Ш. | ТП-530 | 10 | КЛ-0,4 кВ КЛ9 от ТП-530 | 0.4 | 1 | 0 | 0 | 1 |  |  | 1 | 0
1527 | МУП 'РГРЭС' | ПС 10 кВ Песочня | ПС 10 кВ Песочня ф.Т-2 4С.Ш. | ТП-531 | 10 | ВЛ-0,4 кВ от ТП-531 | 0.4 | 4 | 0 | 0 | 4 |  |  | 0 | 4
1528 | МУП 'РГРЭС' | ПС 10 кВ Песочня | ПС 10 кВ Песочня ф.Т-2 4С.Ш. | ТП-531 | 10 | КЛ-0,4 кВ КЛ1 от ТП-531 | 0.4 | 1 | 0 | 1 | 0 |  |  | 1 | 0
1529 | МУП 'РГРЭС' | ПС 10 кВ Песочня | ПС 10 кВ Песочня ф.Т-2 4С.Ш. | ТП-531 | 10 | КЛ-0,4 кВ КЛ10 от ТП-531 | 0.4 | 1 | 0 | 1 | 0 |  |  | 0 | 1
1530 | МУП 'РГРЭС' | ПС 10 кВ Песочня | ПС 10 кВ Песочня ф.Т-2 4С.Ш. | ТП-531 | 10 | КЛ-0,4 кВ КЛ2 от ТП-531 | 0.4 | 1 | 0 | 0 | 1 |  |  | 1 | 0
1531 | МУП 'РГРЭС' | ПС 10 кВ Песочня | ПС 10 кВ Песочня ф.Т-2 4С.Ш. | ТП-531 | 10 | КЛ-0,4 кВ КЛ3 от ТП-531 | 0.4 | 1 | 0 | 1 | 0 |  |  | 1 | 0
1532 | МУП 'РГРЭС' | ПС 10 кВ Песочня | ПС 10 кВ Песочня ф.Т-2 4С.Ш. | ТП-531 | 10 | КЛ-0,4 кВ КЛ4 от ТП-531 | 0.4 | 1 | 0 | 0 | 1 |  |  | 1 | 0
1533 | МУП 'РГРЭС' | ПС 10 кВ Песочня | ПС 10 кВ Песочня ф.Т-2 4С.Ш. | ТП-531 | 10 | КЛ-0,4 кВ КЛ5 от ТП-531 | 0.4 | 1 | 0 | 0 | 1 |  |  | 1 | 0
1534 | МУП 'РГРЭС' | ПС 10 кВ Песочня | ПС 10 кВ Песочня ф.Т-2 4С.Ш. | ТП-531 | 10 | КЛ-0,4 кВ КЛ6 от ТП-531 | 0.4 | 1 | 0 | 0 | 1 |  |  | 1 | 0
1535 | МУП 'РГРЭС' | ПС 10 кВ Песочня | ПС 10 кВ Песочня ф.Т-2 4С.Ш. | ТП-531 | 10 | КЛ-0,4 кВ КЛ7 от ТП-531 | 0.4 | 10 | 0 | 0 | 10 |  |  | 0 | 10
1536 | МУП 'РГРЭС' | ПС 10 кВ Песочня | ПС 10 кВ Песочня ф.Т-2 4С.Ш. | ТП-531 | 10 | КЛ-0,4 кВ КЛ8 от ТП-531 | 0.4 | 10 | 0 | 0 | 10 |  |  | 0 | 10
1537 | МУП 'РГРЭС' | ПС 10 кВ Песочня | ПС 10 кВ Песочня ф.Т-2 4С.Ш. | ТП-531 | 10 | КЛ-0,4 кВ КЛ9 от ТП-531 | 0.4 | 1 | 0 | 1 | 0 |  |  | 0 | 1
1538 | МУП 'РГРЭС' | ПС 10 кВ Песочня | ПС 10 кВ Песочня ф.Т-2 4С.Ш. | ТП-537 | 10 | КЛ-0,4 кВ КЛ1 от ТП-537 | 0.4 | 1 | 0 | 0 | 1 |  |  | 1 | 0
1539 | МУП 'РГРЭС' | ПС 10 кВ Песочня | ПС 10 кВ Песочня ф.Т-2 4С.Ш. | ТП-537 | 10 | КЛ-0,4 кВ КЛ2 от ТП-537 | 0.4 | 2 | 0 | 0 | 2 |  |  | 0 | 2
1540 | МУП 'РГРЭС' | ПС 10 кВ Песочня | ПС 10 кВ Песочня ф.Т-2 4С.Ш. | ТП-537 | 10 | КЛ-0,4 кВ КЛ3 от ТП-537 | 0.4 | 2 | 0 | 0 | 2 |  |  | 0 | 2
1541 | МУП 'РГРЭС' | ПС 10 кВ Песочня | ПС 10 кВ Песочня ф.Т-2 4С.Ш. | ТП-538 | 10 | ВЛ-0,4 кВ от ТП-538 | 0.4 | 97 | 0 | 0 | 97 |  |  | 0 | 97
1542 | МУП 'РГРЭС' | ПС 10 кВ Песочня | ПС 10 кВ Песочня ф.Т-2 4С.Ш. | ТП-538 | 10 | КЛ-0,4 кВ КЛ1 от ТП-538 | 0.4 | 1 | 0 | 1 | 0 |  |  | 1 | 0
1543 | МУП 'РГРЭС' | ПС 10 кВ Песочня | ПС 10 кВ Песочня ф.Т-2 4С.Ш. | ТП-538 | 10 | КЛ-0,4 кВ КЛ10 от ТП-538 | 0.4 | 1 | 0 | 1 | 0 |  |  | 1 | 0
1544 | МУП 'РГРЭС' | ПС 10 кВ Песочня | ПС 10 кВ Песочня ф.Т-2 4С.Ш. | ТП-538 | 10 | КЛ-0,4 кВ КЛ11 от ТП-538 | 0.4 | 1 | 0 | 0 | 1 |  |  | 1 | 0
1545 | МУП 'РГРЭС' | ПС 10 кВ Песочня | ПС 10 кВ Песочня ф.Т-2 4С.Ш. | ТП-538 | 10 | КЛ-0,4 кВ КЛ12 от ТП-538 | 0.4 | 1 | 0 | 1 | 0 |  |  | 1 | 0
1546 | МУП 'РГРЭС' | ПС 10 кВ Песочня | ПС 10 кВ Песочня ф.Т-2 4С.Ш. | ТП-538 | 10 | КЛ-0,4 кВ КЛ13 от ТП-538 | 0.4 | 2 | 0 | 2 | 0 |  |  | 2 | 0
1547 | МУП 'РГРЭС' | ПС 10 кВ Песочня | ПС 10 кВ Песочня ф.Т-2 4С.Ш. | ТП-538 | 10 | КЛ-0,4 кВ КЛ14 от ТП-538 | 0.4 | 2 | 0 | 2 | 0 |  |  | 2 | 0
1548 | МУП 'РГРЭС' | ПС 10 кВ Песочня | ПС 10 кВ Песочня ф.Т-2 4С.Ш. | ТП-538 | 10 | КЛ-0,4 кВ КЛ15 от ТП-538 | 0.4 | 2 | 0 | 2 | 0 |  |  | 2 | 0
1549 | МУП 'РГРЭС' | ПС 10 кВ Песочня | ПС 10 кВ Песочня ф.Т-2 4С.Ш. | ТП-538 | 10 | КЛ-0,4 кВ КЛ16 от ТП-538 | 0.4 | 8 | 0 | 0 | 8 |  |  | 0 | 8
1550 | МУП 'РГРЭС' | ПС 10 кВ Песочня | ПС 10 кВ Песочня ф.Т-2 4С.Ш. | ТП-538 | 10 | КЛ-0,4 кВ КЛ17 от ТП-538 | 0.4 | 1 | 0 | 1 | 0 |  |  | 0 | 1
1551 | МУП 'РГРЭС' | ПС 10 кВ Песочня | ПС 10 кВ Песочня ф.Т-2 4С.Ш. | ТП-538 | 10 | КЛ-0,4 кВ КЛ18 от ТП-538 | 0.4 | 1 | 0 | 1 | 0 |  |  | 0 | 1
1552 | МУП 'РГРЭС' | ПС 10 кВ Песочня | ПС 10 кВ Песочня ф.Т-2 4С.Ш. | ТП-538 | 10 | КЛ-0,4 кВ КЛ19 от ТП-538 | 0.4 | 1 | 0 | 1 | 0 |  |  | 0 | 1
1553 | МУП 'РГРЭС' | ПС 10 кВ Песочня | ПС 10 кВ Песочня ф.Т-2 4С.Ш. | ТП-538 | 10 | КЛ-0,4 кВ КЛ2 от ТП-538 | 0.4 | 1 | 0 | 1 | 0 |  |  | 1 | 0
1554 | МУП 'РГРЭС' | ПС 10 кВ Песочня | ПС 10 кВ Песочня ф.Т-2 4С.Ш. | ТП-538 | 10 | КЛ-0,4 кВ КЛ20 от ТП-538 | 0.4 | 1 | 0 | 1 | 0 |  |  | 0 | 1
1555 | МУП 'РГРЭС' | ПС 10 кВ Песочня | ПС 10 кВ Песочня ф.Т-2 4С.Ш. | ТП-538 | 10 | КЛ-0,4 кВ КЛ21 от ТП-538 | 0.4 | 1 | 0 | 1 | 0 |  |  | 0 | 1
1556 | МУП 'РГРЭС' | ПС 10 кВ Песочня | ПС 10 кВ Песочня ф.Т-2 4С.Ш. | ТП-538 | 10 | КЛ-0,4 кВ КЛ22 от ТП-538 | 0.4 | 1 | 0 | 1 | 0 |  |  | 1 | 0
1557 | МУП 'РГРЭС' | ПС 10 кВ Песочня | ПС 10 кВ Песочня ф.Т-2 4С.Ш. | ТП-538 | 10 | КЛ-0,4 кВ КЛ23 от ТП-538 | 0.4 | 1 | 0 | 1 | 0 |  |  | 0 | 1
1558 | МУП 'РГРЭС' | ПС 10 кВ Песочня | ПС 10 кВ Песочня ф.Т-2 4С.Ш. | ТП-538 | 10 | КЛ-0,4 кВ КЛ24 от ТП-538 | 0.4 | 1 | 0 | 1 | 0 |  |  | 0 | 1
1559 | МУП 'РГРЭС' | ПС 10 кВ Песочня | ПС 10 кВ Песочня ф.Т-2 4С.Ш. | ТП-538 | 10 | КЛ-0,4 кВ КЛ25 от ТП-538 | 0.4 | 1 | 0 | 1 | 0 |  |  | 0 | 1
1560 | МУП 'РГРЭС' | ПС 10 кВ Песочня | ПС 10 кВ Песочня ф.Т-2 4С.Ш. | ТП-538 | 10 | КЛ-0,4 кВ КЛ26 от ТП-538 | 0.4 | 8 | 0 | 0 | 8 |  |  | 0 | 8
1561 | МУП 'РГРЭС' | ПС 10 кВ Песочня | ПС 10 кВ Песочня ф.Т-2 4С.Ш. | ТП-538 | 10 | КЛ-0,4 кВ КЛ27 от ТП-538 | 0.4 | 1 | 0 | 1 | 0 |  |  | 1 | 0
1562 | МУП 'РГРЭС' | ПС 10 кВ Песочня | ПС 10 кВ Песочня ф.Т-2 4С.Ш. | ТП-538 | 10 | КЛ-0,4 кВ КЛ28 от ТП-538 | 0.4 | 1 | 0 | 1 | 0 |  |  | 1 | 0
1563 | МУП 'РГРЭС' | ПС 10 кВ Песочня | ПС 10 кВ Песочня ф.Т-2 4С.Ш. | ТП-538 | 10 | КЛ-0,4 кВ КЛ28 от ТП-538 | 0.4 | 1 | 0 | 1 | 0 |  |  | 0 | 1
1564 | МУП 'РГРЭС' | ПС 10 кВ Песочня | ПС 10 кВ Песочня ф.Т-2 4С.Ш. | ТП-538 | 10 | КЛ-0,4 кВ КЛ29 от ТП-538 | 0.4 | 1 | 0 | 1 | 0 |  |  | 1 | 0
1565 | МУП 'РГРЭС' | ПС 10 кВ Песочня | ПС 10 кВ Песочня ф.Т-2 4С.Ш. | ТП-538 | 10 | КЛ-0,4 кВ КЛ3 от ТП-538 | 0.4 | 1 | 0 | 1 | 0 |  |  | 1 | 0
1566 | МУП 'РГРЭС' | ПС 10 кВ Песочня | ПС 10 кВ Песочня ф.Т-2 4С.Ш. | ТП-538 | 10 | КЛ-0,4 кВ КЛ30 от ТП-538 | 0.4 | 1 | 0 | 1 | 0 |  |  | 1 | 0
1567 | МУП 'РГРЭС' | ПС 10 кВ Песочня | ПС 10 кВ Песочня ф.Т-2 4С.Ш. | ТП-538 | 10 | КЛ-0,4 кВ КЛ31 от ТП-538 | 0.4 | 1 | 0 | 1 | 0 |  |  | 1 | 0
1568 | МУП 'РГРЭС' | ПС 10 кВ Песочня | ПС 10 кВ Песочня ф.Т-2 4С.Ш. | ТП-538 | 10 | КЛ-0,4 кВ КЛ32 от ТП-538 | 0.4 | 1 | 0 | 1 | 0 |  |  | 1 | 0
1569 | МУП 'РГРЭС' | ПС 10 кВ Песочня | ПС 10 кВ Песочня ф.Т-2 4С.Ш. | ТП-538 | 10 | КЛ-0,4 кВ КЛ33 от ТП-538 | 0.4 | 1 | 0 | 1 | 0 |  |  | 1 | 0
1570 | МУП 'РГРЭС' | ПС 10 кВ Песочня | ПС 10 кВ Песочня ф.Т-2 4С.Ш. | ТП-538 | 10 | КЛ-0,4 кВ КЛ4 от ТП-538 | 0.4 | 1 | 0 | 1 | 0 |  |  | 1 | 0
1571 | МУП 'РГРЭС' | ПС 10 кВ Песочня | ПС 10 кВ Песочня ф.Т-2 4С.Ш. | ТП-538 | 10 | КЛ-0,4 кВ КЛ5 от ТП-538 | 0.4 | 1 | 0 | 1 | 0 |  |  | 1 | 0
1572 | МУП 'РГРЭС' | ПС 10 кВ Песочня | ПС 10 кВ Песочня ф.Т-2 4С.Ш. | ТП-538 | 10 | КЛ-0,4 кВ КЛ6 от ТП-538 | 0.4 | 2 | 0 | 2 | 0 |  |  | 2 | 0
1573 | МУП 'РГРЭС' | ПС 10 кВ Песочня | ПС 10 кВ Песочня ф.Т-2 4С.Ш. | ТП-538 | 10 | КЛ-0,4 кВ КЛ7 от ТП-538 | 0.4 | 2 | 0 | 2 | 0 |  |  | 2 | 0
1574 | МУП 'РГРЭС' | ПС 10 кВ Песочня | ПС 10 кВ Песочня ф.Т-2 4С.Ш. | ТП-538 | 10 | КЛ-0,4 кВ КЛ8 от ТП-538 | 0.4 | 1 | 0 | 1 | 0 |  |  | 1 | 0
1575 | МУП 'РГРЭС' | ПС 10 кВ Песочня | ПС 10 кВ Песочня ф.Т-2 4С.Ш. | ТП-538 | 10 | КЛ-0,4 кВ КЛ9 от ТП-538 | 0.4 | 1 | 0 | 1 | 0 |  |  | 1 | 0
1576 | МУП 'РГРЭС' | ПС 10 кВ Песочня | ПС 10 кВ Песочня ф.Т-2 4С.Ш. | ТП-553 | 10 | КЛ-0,4 кВ КЛ1 от ТП-553 | 0.4 | 1 | 0 | 0 | 1 |  |  | 1 | 0
1577 | МУП 'РГРЭС' | ПС 10 кВ Песочня | ПС 10 кВ Песочня ф.Т-2 4С.Ш. | ТП-553 | 10 | КЛ-0,4 кВ КЛ2 от ТП-553 | 0.4 | 4 | 0 | 0 | 4 |  |  | 0 | 4
1578 | МУП 'РГРЭС' | ПС 10 кВ Песочня | ПС 10 кВ Песочня ф.Т-2 4С.Ш. | ТП-553 | 10 | КЛ-0,4 кВ КЛ3 от ТП-553 | 0.4 | 4 | 0 | 0 | 4 |  |  | 0 | 4
1579 | МУП 'РГРЭС' | ПС 10 кВ Песочня | ПС 10 кВ Песочня ф.Т-2 4С.Ш. | ТП-568 | 10 | ВЛ-0,4 кВ от ТП-568 | 0.4 | 5 | 0 | 0 | 5 |  |  | 0 | 5
1580 | МУП 'РГРЭС' | ПС 10 кВ Песочня | ПС 10 кВ Песочня ф.Т-2 4С.Ш. | ТП-568 | 10 | КЛ-0,4 кВ КЛ1 от ТП-568 | 0.4 | 1 | 0 | 0 | 1 |  |  | 1 | 0
1581 | МУП 'РГРЭС' | ПС 10 кВ Песочня | ПС 10 кВ Песочня ф.Т-2 4С.Ш. | ТП-568 | 10 | КЛ-0,4 кВ КЛ2 от ТП-568 | 0.4 | 1 | 0 | 0 | 1 |  |  | 1 | 0
1582 | МУП 'РГРЭС' | ПС 10 кВ Песочня | ПС 10 кВ Песочня ф.Т-2 4С.Ш. | ТП-568 | 10 | КЛ-0,4 кВ КЛ3 от ТП-568 | 0.4 | 1 | 0 | 0 | 1 |  |  | 1 | 0
1583 | МУП 'РГРЭС' | ПС 10 кВ Песочня | ПС 10 кВ Песочня ф.Т-2 4С.Ш. | ТП-568 | 10 | КЛ-0,4 кВ КЛ4 от ТП-568 | 0.4 | 5 | 0 | 0 | 5 |  |  | 0 | 5
1584 | МУП 'РГРЭС' | ПС 10 кВ Песочня | ПС 10 кВ Песочня ф.Т-2 4С.Ш. | ТП-568 | 10 | КЛ-0,4 кВ КЛ5 от ТП-568 | 0.4 | 5 | 0 | 0 | 5 |  |  | 0 | 5
1585 | МУП 'РГРЭС' | ПС 10 кВ Песочня | ПС 10 кВ Песочня ф.Т-2 4С.Ш. | ТП-569 | 10 | КЛ-0,4 кВ КЛ1 от ТП-569 | 0.4 | 1 | 0 | 0 | 1 |  |  | 1 | 0
1586 | МУП 'РГРЭС' | ПС 10 кВ Песочня | ПС 10 кВ Песочня ф.Т-2 4С.Ш. | ТП-569 | 10 | КЛ-0,4 кВ КЛ2 от ТП-569 | 0.4 | 20 | 0 | 0 | 20 |  |  | 0 | 20
1587 | МУП 'РГРЭС' | ПС 10 кВ Песочня | ПС 10 кВ Песочня ф.Т-2 4С.Ш. | ТП-569 | 10 | КЛ-0,4 кВ КЛ3 от ТП-569 | 0.4 | 8 | 0 | 0 | 8 |  |  | 0 | 8
1588 | МУП 'РГРЭС' | ПС 10 кВ Песочня | ПС 10 кВ Песочня ф.Т-2 4С.Ш. | ТП-570 | 10 | ВЛ-0,4 кВ от ТП-570 | 0.4 | 2 | 0 | 0 | 2 |  |  | 0 | 2
1589 | МУП 'РГРЭС' | ПС 10 кВ Песочня | ПС 10 кВ Песочня ф.Т-2 4С.Ш. | ТП-570 | 10 | КЛ-0,4 кВ КЛ1 от ТП-570 | 0.4 | 1 | 0 | 1 | 0 |  |  | 0 | 1
1590 | МУП 'РГРЭС' | ПС 10 кВ Песочня | ПС 10 кВ Песочня ф.Т-2 4С.Ш. | ТП-570 | 10 | КЛ-0,4 кВ КЛ2 от ТП-570 | 0.4 | 1 | 0 | 1 | 0 |  |  | 0 | 1
1591 | МУП 'РГРЭС' | ПС 10 кВ Песочня | ПС 10 кВ Песочня ф.Т-2 4С.Ш. | ТП-570 | 10 | КЛ-0,4 кВ КЛ3 от ТП-570 | 0.4 | 7 | 0 | 0 | 7 |  |  | 0 | 7
1592 | МУП 'РГРЭС' | ПС 10 кВ Песочня | ПС 10 кВ Песочня ф.Т-2 4С.Ш. | ТП-570 | 10 | КЛ-0,4 кВ КЛ4 от ТП-570 | 0.4 | 7 | 0 | 0 | 7 |  |  | 0 | 7
1593 | МУП 'РГРЭС' | ПС 10 кВ Песочня | ПС 10 кВ Песочня ф.Т-2 4С.Ш. | ТП-573 | 10 | ВЛ-0,4 кВ от ТП-573 | 0.4 | 3 | 0 | 0 | 3 |  |  | 0 | 3
1594 | МУП 'РГРЭС' | ПС 10 кВ Песочня | ПС 10 кВ Песочня ф.Т-2 4С.Ш. | ТП-573 | 10 | КЛ-0,4 кВ КЛ1 от ТП-573 | 0.4 | 1 | 0 | 0 | 1 |  |  | 1 | 0
1595 | МУП 'РГРЭС' | ПС 10 кВ Песочня | ПС 10 кВ Песочня ф.Т-2 4С.Ш. | ТП-573 | 10 | КЛ-0,4 кВ КЛ2 от ТП-573 | 0.4 | 8 | 0 | 0 | 8 |  |  | 0 | 8
1596 | МУП 'РГРЭС' | ПС 10 кВ Песочня | ПС 10 кВ Песочня ф.Т-2 4С.Ш. | ТП-573 | 10 | КЛ-0,4 кВ КЛ3 от ТП-573 | 0.4 | 8 | 0 | 0 | 8 |  |  | 0 | 8
1597 | МУП 'РГРЭС' | ПС 10 кВ Песочня | ПС 10 кВ Песочня ф.Т-2 4С.Ш. | ТП-574 | 10 | ВЛ-0,4 кВ от ТП-574 | 0.4 | 5 | 0 | 0 | 5 |  |  | 0 | 5
1598 | МУП 'РГРЭС' | ПС 10 кВ Песочня | ПС 10 кВ Песочня ф.Т-2 4С.Ш. | ТП-574 | 10 | КЛ-0,4 кВ КЛ1 от ТП-574 | 0.4 | 1 | 0 | 0 | 1 |  |  | 1 | 0
1599 | МУП 'РГРЭС' | ПС 10 кВ Песочня | ПС 10 кВ Песочня ф.Т-2 4С.Ш. | ТП-574 | 10 | КЛ-0,4 кВ КЛ2 от ТП-574 | 0.4 | 1 | 0 | 0 | 1 |  |  | 1 | 0
1600 | МУП 'РГРЭС' | ПС 10 кВ Песочня | ПС 10 кВ Песочня ф.Т-2 4С.Ш. | ТП-574 | 10 | КЛ-0,4 кВ КЛ3 от ТП-574 | 0.4 | 2 | 0 | 0 | 2 |  |  | 2 | 0
1601 | МУП 'РГРЭС' | ПС 10 кВ Песочня | ПС 10 кВ Песочня ф.Т-2 4С.Ш. | ТП-574 | 10 | КЛ-0,4 кВ КЛ4 от ТП-574 | 0.4 | 2 | 0 | 2 | 0 |  |  | 2 | 0
1602 | МУП 'РГРЭС' | ПС 10 кВ Песочня | ПС 10 кВ Песочня ф.Т-2 4С.Ш. | ТП-574 | 10 | КЛ-0,4 кВ КЛ5 от ТП-574 | 0.4 | 1 | 0 | 1 | 0 |  |  | 1 | 0
1603 | МУП 'РГРЭС' | ПС 10 кВ Песочня | ПС 10 кВ Песочня ф.Т-2 4С.Ш. | ТП-574 | 10 | КЛ-0,4 кВ КЛ6 от ТП-574 | 0.4 | 4 | 0 | 0 | 4 |  |  | 0 | 4
1604 | МУП 'РГРЭС' | ПС 10 кВ Песочня | ПС 10 кВ Песочня ф.Т-2 4С.Ш. | ТП-574 | 10 | КЛ-0,4 кВ КЛ7 от ТП-574 | 0.4 | 4 | 0 | 0 | 4 |  |  | 0 | 4
1605 | МУП 'РГРЭС' | ПС 10 кВ Песочня | ПС 10 кВ Песочня ф.Т-2 4С.Ш. | ТП-574 | 10 | КЛ-0,4 кВ КЛ8 от ТП-574 | 0.4 | 1 | 0 | 1 | 0 |  |  | 0 | 1
1606 | МУП 'РГРЭС' | ПС 10 кВ Песочня | ПС 10 кВ Песочня ф.Т-2 4С.Ш. | ТП-574 | 10 | КЛ-0,4 кВ КЛ9 от ТП-574 | 0.4 | 1 | 0 | 1 | 0 |  |  | 0 | 1
1607 | МУП 'РГРЭС' | ПС 10 кВ Песочня | ПС 10 кВ Песочня ф.Т-2 4С.Ш. | ТП-575 | 10 | ВЛ-0,4 кВ от ТП-575 | 0.4 | 5 | 0 | 0 | 5 |  |  | 0 | 5
1608 | МУП 'РГРЭС' | ПС 10 кВ Песочня | ПС 10 кВ Песочня ф.Т-2 4С.Ш. | ТП-575 | 10 | КЛ-0,4 кВ КЛ1 от ТП-575 | 0.4 | 1 | 0 | 0 | 1 |  |  | 1 | 0
1609 | МУП 'РГРЭС' | ПС 10 кВ Песочня | ПС 10 кВ Песочня ф.Т-2 4С.Ш. | ТП-575 | 10 | КЛ-0,4 кВ КЛ2 от ТП-575 | 0.4 | 1 | 0 | 0 | 1 |  |  | 1 | 0
1610 | МУП 'РГРЭС' | ПС 10 кВ Песочня | ПС 10 кВ Песочня ф.Т-2 4С.Ш. | ТП-575 | 10 | КЛ-0,4 кВ КЛ3 от ТП-575 | 0.4 | 1 | 0 | 0 | 1 |  |  | 1 | 0
1611 | МУП 'РГРЭС' | ПС 10 кВ Песочня | ПС 10 кВ Песочня ф.Т-2 4С.Ш. | ТП-575 | 10 | КЛ-0,4 кВ КЛ4 от ТП-575 | 0.4 | 1 | 0 | 0 | 1 |  |  | 1 | 0
1612 | МУП 'РГРЭС' | ПС 10 кВ Песочня | ПС 10 кВ Песочня ф.Т-2 4С.Ш. | ТП-575 | 10 | КЛ-0,4 кВ КЛ5 от ТП-575 | 0.4 | 2 | 0 | 0 | 2 |  |  | 0 | 2
1613 | МУП 'РГРЭС' | ПС 10 кВ Песочня | ПС 10 кВ Песочня ф.Т-2 4С.Ш. | ТП-575 | 10 | КЛ-0,4 кВ КЛ6 от ТП-575 | 0.4 | 2 | 0 | 0 | 2 |  |  | 0 | 2
1614 | МУП 'РГРЭС' | ПС 10 кВ Песочня | ПС 10 кВ Песочня ф.Т-2 4С.Ш. | ТП-576 | 10 | КЛ-0,4 кВ КЛ1 от ТП-576 | 0.4 | 4 | 0 | 0 | 4 |  |  | 0 | 4
1615 | МУП 'РГРЭС' | ПС 10 кВ Песочня | ПС 10 кВ Песочня ф.Т-2 4С.Ш. | ТП-576 | 10 | КЛ-0,4 кВ КЛ2 от ТП-576 | 0.4 | 4 | 0 | 0 | 4 |  |  | 0 | 4
1616 | МУП 'РГРЭС' | ПС 10 кВ Песочня | ПС 10 кВ Песочня ф.Т-2 4С.Ш. | ТП-Озд.К. | 10 | КЛ-0,4 кВ КЛ1 от ТП-Озд.К. | 0.4 | 1 | 0 | 0 | 1 |  |  | 1 | 0
1617 | МУП 'РГРЭС' | ПС 10 кВ Песочня | ПС 10 кВ Песочня ф.Т-2 4С.Ш., ПС 10 кВ Песочня ф.Т-1 3С.Ш. | РП-50 | 10 | ВЛ-0,4 кВ от РП-50 | 0.4 | 3 | 0 | 0 | 3 |  |  | 0 | 3
1618 | МУП 'РГРЭС' | ПС 10 кВ Песочня | ПС 10 кВ Песочня ф.Т-2 4С.Ш., ПС 10 кВ Песочня ф.Т-1 3С.Ш. | РП-50 | 10 | КЛ-0,4 кВ КЛ1 от РП-50 | 0.4 | 1 | 0 | 1 | 0 |  |  | 1 | 0
1619 | МУП 'РГРЭС' | ПС 10 кВ Песочня | ПС 10 кВ Песочня ф.Т-2 4С.Ш., ПС 10 кВ Песочня ф.Т-1 3С.Ш. | РП-50 | 10 | КЛ-0,4 кВ КЛ10 от РП-50 | 0.4 | 1 | 0 | 1 | 0 |  |  | 1 | 0
1620 | МУП 'РГРЭС' | ПС 10 кВ Песочня | ПС 10 кВ Песочня ф.Т-2 4С.Ш., ПС 10 кВ Песочня ф.Т-1 3С.Ш. | РП-50 | 10 | КЛ-0,4 кВ КЛ11 от РП-50 | 0.4 | 2 | 0 | 2 | 0 |  |  | 2 | 0
1621 | МУП 'РГРЭС' | ПС 10 кВ Песочня | ПС 10 кВ Песочня ф.Т-2 4С.Ш., ПС 10 кВ Песочня ф.Т-1 3С.Ш. | РП-50 | 10 | КЛ-0,4 кВ КЛ12 от РП-50 | 0.4 | 2 | 0 | 2 | 0 |  |  | 2 | 0
1622 | МУП 'РГРЭС' | ПС 10 кВ Песочня | ПС 10 кВ Песочня ф.Т-2 4С.Ш., ПС 10 кВ Песочня ф.Т-1 3С.Ш. | РП-50 | 10 | КЛ-0,4 кВ КЛ13 от РП-50 | 0.4 | 3 | 0 | 0 | 3 |  |  | 0 | 3
1623 | МУП 'РГРЭС' | ПС 10 кВ Песочня | ПС 10 кВ Песочня ф.Т-2 4С.Ш., ПС 10 кВ Песочня ф.Т-1 3С.Ш. | РП-50 | 10 | КЛ-0,4 кВ КЛ14 от РП-50 | 0.4 | 1 | 0 | 1 | 0 |  |  | 1 | 0
1624 | МУП 'РГРЭС' | ПС 10 кВ Песочня | ПС 10 кВ Песочня ф.Т-2 4С.Ш., ПС 10 кВ Песочня ф.Т-1 3С.Ш. | РП-50 | 10 | КЛ-0,4 кВ КЛ15 от РП-50 | 0.4 | 1 | 0 | 1 | 0 |  |  | 0 | 1
1625 | МУП 'РГРЭС' | ПС 10 кВ Песочня | ПС 10 кВ Песочня ф.Т-2 4С.Ш., ПС 10 кВ Песочня ф.Т-1 3С.Ш. | РП-50 | 10 | КЛ-0,4 кВ КЛ16 от РП-50 | 0.4 | 1 | 0 | 1 | 0 |  |  | 0 | 1
1626 | МУП 'РГРЭС' | ПС 10 кВ Песочня | ПС 10 кВ Песочня ф.Т-2 4С.Ш., ПС 10 кВ Песочня ф.Т-1 3С.Ш. | РП-50 | 10 | КЛ-0,4 кВ КЛ17 от РП-50 | 0.4 | 1 | 0 | 1 | 0 |  |  | 0 | 1
1627 | МУП 'РГРЭС' | ПС 10 кВ Песочня | ПС 10 кВ Песочня ф.Т-2 4С.Ш., ПС 10 кВ Песочня ф.Т-1 3С.Ш. | РП-50 | 10 | КЛ-0,4 кВ КЛ2 от РП-50 | 0.4 | 1 | 0 | 1 | 0 |  |  | 1 | 0
1628 | МУП 'РГРЭС' | ПС 10 кВ Песочня | ПС 10 кВ Песочня ф.Т-2 4С.Ш., ПС 10 кВ Песочня ф.Т-1 3С.Ш. | РП-50 | 10 | КЛ-0,4 кВ КЛ3 от РП-50 | 0.4 | 1 | 0 | 1 | 0 |  |  | 1 | 0
1629 | МУП 'РГРЭС' | ПС 10 кВ Песочня | ПС 10 кВ Песочня ф.Т-2 4С.Ш., ПС 10 кВ Песочня ф.Т-1 3С.Ш. | РП-50 | 10 | КЛ-0,4 кВ КЛ4 от РП-50 | 0.4 | 1 | 0 | 1 | 0 |  |  | 1 | 0
1630 | МУП 'РГРЭС' | ПС 10 кВ Песочня | ПС 10 кВ Песочня ф.Т-2 4С.Ш., ПС 10 кВ Песочня ф.Т-1 3С.Ш. | РП-50 | 10 | КЛ-0,4 кВ КЛ5 от РП-50 | 0.4 | 1 | 0 | 1 | 0 |  |  | 1 | 0
1631 | МУП 'РГРЭС' | ПС 10 кВ Песочня | ПС 10 кВ Песочня ф.Т-2 4С.Ш., ПС 10 кВ Песочня ф.Т-1 3С.Ш. | РП-50 | 10 | КЛ-0,4 кВ КЛ6 от РП-50 | 0.4 | 1 | 0 | 1 | 0 |  |  | 1 | 0
1632 | МУП 'РГРЭС' | ПС 10 кВ Песочня | ПС 10 кВ Песочня ф.Т-2 4С.Ш., ПС 10 кВ Песочня ф.Т-1 3С.Ш. | РП-50 | 10 | КЛ-0,4 кВ КЛ7 от РП-50 | 0.4 | 1 | 0 | 1 | 0 |  |  | 1 | 0
1633 | МУП 'РГРЭС' | ПС 10 кВ Песочня | ПС 10 кВ Песочня ф.Т-2 4С.Ш., ПС 10 кВ Песочня ф.Т-1 3С.Ш. | РП-50 | 10 | КЛ-0,4 кВ КЛ8 от РП-50 | 0.4 | 3 | 0 | 0 | 3 |  |  | 0 | 3
1634 | МУП 'РГРЭС' | ПС 10 кВ Песочня | ПС 10 кВ Песочня ф.Т-2 4С.Ш., ПС 10 кВ Песочня ф.Т-1 3С.Ш. | РП-50 | 10 | КЛ-0,4 кВ КЛ9 от РП-50 | 0.4 | 1 | 0 | 1 | 0 |  |  | 0 | 1
1635 | МУП 'РГРЭС' | ПС 10 кВ Песочня | ПС 10 кВ Песочня ф.Т-2 4С.Ш., ПС 10 кВ Песочня ф.Т-1 3С.Ш. | РП-61 | 10 | ВЛ-0,4 кВ от РП-61 | 0.4 | 4 | 0 | 0 | 4 |  |  | 0 | 4
1636 | МУП 'РГРЭС' | ПС 10 кВ Песочня | ПС 10 кВ Песочня ф.Т-2 4С.Ш., ПС 10 кВ Песочня ф.Т-1 3С.Ш. | РП-61 | 10 | КЛ-0,4 кВ КЛ1 от РП-61 | 0.4 | 1 | 0 | 0 | 1 |  |  | 1 | 0
1637 | МУП 'РГРЭС' | ПС 10 кВ Песочня | ПС 10 кВ Песочня ф.Т-2 4С.Ш., ПС 10 кВ Песочня ф.Т-1 3С.Ш. | РП-61 | 10 | КЛ-0,4 кВ КЛ2 от РП-61 | 0.4 | 1 | 0 | 0 | 1 |  |  | 1 | 0
1638 | МУП 'РГРЭС' | ПС 10 кВ Песочня | ПС 10 кВ Песочня ф.Т-2 4С.Ш., ПС 10 кВ Песочня ф.Т-1 3С.Ш. | РП-61 | 10 | КЛ-0,4 кВ КЛ3 от РП-61 | 0.4 | 1 | 0 | 0 | 1 |  |  | 1 | 0
1639 | МУП 'РГРЭС' | ПС 10 кВ Песочня | ПС 10 кВ Песочня ф.Т-2 4С.Ш., ПС 10 кВ Песочня ф.Т-1 3С.Ш. | РП-61 | 10 | КЛ-0,4 кВ КЛ4 от РП-61 | 0.4 | 2 | 0 | 2 | 0 |  |  | 2 | 0
1640 | МУП 'РГРЭС' | ПС 10 кВ Песочня | ПС 10 кВ Песочня ф.Т-2 4С.Ш., ПС 10 кВ Песочня ф.Т-1 3С.Ш. | РП-61 | 10 | КЛ-0,4 кВ КЛ5 от РП-61 | 0.4 | 2 | 0 | 0 | 2 |  |  | 0 | 2
1641 | МУП 'РГРЭС' | ПС 10 кВ Песочня | ПС 10 кВ Песочня ф.Т-2 4С.Ш., ПС 10 кВ Песочня ф.Т-1 3С.Ш. | РП-61 | 10 | КЛ-0,4 кВ КЛ6 от РП-61 | 0.4 | 2 | 0 | 0 | 2 |  |  | 0 | 2
1642 | МУП 'РГРЭС' | ПС 10 кВ Песочня | ПС 10 кВ Песочня ф.Т-2 4С.Ш., ПС 10 кВ Песочня ф.Т-1 3С.Ш. | РП-61 | 10 | КЛ-0,4 кВ КЛ7 от РП-61 | 0.4 | 1 | 0 | 1 | 0 |  |  | 1 | 0
1643 | МУП 'РГРЭС' | ПС 10 кВ Песочня | ПС 10 кВ Песочня ф.Т-2 4С.Ш., ПС 10 кВ Песочня ф.Т-1 3С.Ш. | РП-61 | 10 | КЛ-0,4 кВ КЛ8 от РП-61 | 0.4 | 1 | 0 | 1 | 0 |  |  | 0 | 1
1644 | МУП 'РГРЭС' | ПС 10 кВ Песочня | ПС 10 кВ Песочня ф.Т-2 4С.Ш., ПС 10 кВ Песочня ф.Т-1 3С.Ш. | РП-61 | 10 | КЛ-0,4 кВ КЛ9 от РП-61 | 0.4 | 1 | 0 | 1 | 0 |  |  | 0 | 1
1645 | МУП 'РГРЭС' | ПС 10 кВ Песочня | ПС 10 кВ Песочня ф.Т-2 4С.Ш., ПС 10 кВ Песочня ф.Т-1 3С.Ш. | РП-П | 10 | КЛ-0,4 кВ КЛ1 от РП-П | 0.4 | 1 | 0 | 0 | 1 |  |  | 1 | 0
1646 | МУП 'РГРЭС' | ПС 10 кВ Песочня | ПС 10 кВ Песочня ф.Т-2 4С.Ш., ПС 10 кВ Песочня ф.Т-1 3С.Ш. | ТП ВНС-2 | 10 | КЛ-0,4 кВ КЛ1 от ТП-ТП ВНС-2 | 0.4 | 1 | 0 | 1 | 0 |  |  | 1 | 0
1647 | МУП 'РГРЭС' | ПС 10 кВ Песочня | ПС 10 кВ Песочня ф.Т-2 4С.Ш., ПС 10 кВ Песочня ф.Т-1 3С.Ш. | ТП ВНС-2 | 10 | КЛ-0,4 кВ КЛ2 от ТП-ТП ВНС-2 | 0.4 | 1 | 0 | 1 | 0 |  |  | 1 | 0
1648 | МУП 'РГРЭС' | ПС 10 кВ Песочня | ПС 10 кВ Песочня ф.Т-2 4С.Ш., ПС 10 кВ Песочня ф.Т-1 3С.Ш. | ТП-2001 | 10 | КЛ-0,4 кВ КЛ1 от ТП-2001 | 0.4 | 1 | 0 | 1 | 0 |  |  | 1 | 0
1649 | МУП 'РГРЭС' | ПС 10 кВ Песочня | ПС 10 кВ Песочня ф.Т-2 4С.Ш., ПС 10 кВ Песочня ф.Т-1 3С.Ш. | ТП-2001 | 10 | КЛ-0,4 кВ КЛ2 от ТП-2001 | 0.4 | 1 | 0 | 1 | 0 |  |  | 1 | 0
1650 | МУП 'РГРЭС' | ПС 10 кВ Песочня | ПС 10 кВ Песочня ф.Т-2 4С.Ш., ПС 10 кВ Песочня ф.Т-1 3С.Ш. | ТП-227 | 10 | ВЛ-0,4 кВ от ТП-227 | 0.4 | 5 | 0 | 0 | 5 |  |  | 0 | 5
1651 | МУП 'РГРЭС' | ПС 10 кВ Песочня | ПС 10 кВ Песочня ф.Т-2 4С.Ш., ПС 10 кВ Песочня ф.Т-1 3С.Ш. | ТП-227 | 10 | КЛ-0,4 кВ КЛ1 от ТП-227 | 0.4 | 1 | 0 | 1 | 0 |  |  | 1 | 0
1652 | МУП 'РГРЭС' | ПС 10 кВ Песочня | ПС 10 кВ Песочня ф.Т-2 4С.Ш., ПС 10 кВ Песочня ф.Т-1 3С.Ш. | ТП-227 | 10 | КЛ-0,4 кВ КЛ10 от ТП-227 | 0.4 | 1 | 0 | 1 | 0 |  |  | 1 | 0
1653 | МУП 'РГРЭС' | ПС 10 кВ Песочня | ПС 10 кВ Песочня ф.Т-2 4С.Ш., ПС 10 кВ Песочня ф.Т-1 3С.Ш. | ТП-227 | 10 | КЛ-0,4 кВ КЛ11 от ТП-227 | 0.4 | 1 | 0 | 1 | 0 |  |  | 1 | 0
1654 | МУП 'РГРЭС' | ПС 10 кВ Песочня | ПС 10 кВ Песочня ф.Т-2 4С.Ш., ПС 10 кВ Песочня ф.Т-1 3С.Ш. | ТП-227 | 10 | КЛ-0,4 кВ КЛ12 от ТП-227 | 0.4 | 1 | 0 | 1 | 0 |  |  | 1 | 0
1655 | МУП 'РГРЭС' | ПС 10 кВ Песочня | ПС 10 кВ Песочня ф.Т-2 4С.Ш., ПС 10 кВ Песочня ф.Т-1 3С.Ш. | ТП-227 | 10 | КЛ-0,4 кВ КЛ13 от ТП-227 | 0.4 | 1 | 0 | 1 | 0 |  |  | 1 | 0
1656 | МУП 'РГРЭС' | ПС 10 кВ Песочня | ПС 10 кВ Песочня ф.Т-2 4С.Ш., ПС 10 кВ Песочня ф.Т-1 3С.Ш. | ТП-227 | 10 | КЛ-0,4 кВ КЛ14 от ТП-227 | 0.4 | 2 | 0 | 0 | 2 |  |  | 0 | 2
1657 | МУП 'РГРЭС' | ПС 10 кВ Песочня | ПС 10 кВ Песочня ф.Т-2 4С.Ш., ПС 10 кВ Песочня ф.Т-1 3С.Ш. | ТП-227 | 10 | КЛ-0,4 кВ КЛ15 от ТП-227 | 0.4 | 2 | 0 | 2 | 0 |  |  | 2 | 0
1658 | МУП 'РГРЭС' | ПС 10 кВ Песочня | ПС 10 кВ Песочня ф.Т-2 4С.Ш., ПС 10 кВ Песочня ф.Т-1 3С.Ш. | ТП-227 | 10 | КЛ-0,4 кВ КЛ16 от ТП-227 | 0.4 | 1 | 0 | 1 | 0 |  |  | 0 | 1
1659 | МУП 'РГРЭС' | ПС 10 кВ Песочня | ПС 10 кВ Песочня ф.Т-2 4С.Ш., ПС 10 кВ Песочня ф.Т-1 3С.Ш. | ТП-227 | 10 | КЛ-0,4 кВ КЛ17 от ТП-227 | 0.4 | 1 | 0 | 1 | 0 |  |  | 0 | 1
1660 | МУП 'РГРЭС' | ПС 10 кВ Песочня | ПС 10 кВ Песочня ф.Т-2 4С.Ш., ПС 10 кВ Песочня ф.Т-1 3С.Ш. | ТП-227 | 10 | КЛ-0,4 кВ КЛ18 от ТП-227 | 0.4 | 1 | 0 | 1 | 0 |  |  | 0 | 1
1661 | МУП 'РГРЭС' | ПС 10 кВ Песочня | ПС 10 кВ Песочня ф.Т-2 4С.Ш., ПС 10 кВ Песочня ф.Т-1 3С.Ш. | ТП-227 | 10 | КЛ-0,4 кВ КЛ19 от ТП-227 | 0.4 | 1 | 0 | 1 | 0 |  |  | 0 | 1
1662 | МУП 'РГРЭС' | ПС 10 кВ Песочня | ПС 10 кВ Песочня ф.Т-2 4С.Ш., ПС 10 кВ Песочня ф.Т-1 3С.Ш. | ТП-227 | 10 | КЛ-0,4 кВ КЛ2 от ТП-227 | 0.4 | 1 | 0 | 1 | 0 |  |  | 1 | 0
1663 | МУП 'РГРЭС' | ПС 10 кВ Песочня | ПС 10 кВ Песочня ф.Т-2 4С.Ш., ПС 10 кВ Песочня ф.Т-1 3С.Ш. | ТП-227 | 10 | КЛ-0,4 кВ КЛ20 от ТП-227 | 0.4 | 1 | 0 | 1 | 0 |  |  | 0 | 1
1664 | МУП 'РГРЭС' | ПС 10 кВ Песочня | ПС 10 кВ Песочня ф.Т-2 4С.Ш., ПС 10 кВ Песочня ф.Т-1 3С.Ш. | ТП-227 | 10 | КЛ-0,4 кВ КЛ21 от ТП-227 | 0.4 | 1 | 0 | 1 | 0 |  |  | 0 | 1
1665 | МУП 'РГРЭС' | ПС 10 кВ Песочня | ПС 10 кВ Песочня ф.Т-2 4С.Ш., ПС 10 кВ Песочня ф.Т-1 3С.Ш. | ТП-227 | 10 | КЛ-0,4 кВ КЛ22 от ТП-227 | 0.4 | 1 | 0 | 1 | 0 |  |  | 1 | 0
1666 | МУП 'РГРЭС' | ПС 10 кВ Песочня | ПС 10 кВ Песочня ф.Т-2 4С.Ш., ПС 10 кВ Песочня ф.Т-1 3С.Ш. | ТП-227 | 10 | КЛ-0,4 кВ КЛ23 от ТП-227 | 0.4 | 1 | 0 | 1 | 0 |  |  | 0 | 1
1667 | МУП 'РГРЭС' | ПС 10 кВ Песочня | ПС 10 кВ Песочня ф.Т-2 4С.Ш., ПС 10 кВ Песочня ф.Т-1 3С.Ш. | ТП-227 | 10 | КЛ-0,4 кВ КЛ24 от ТП-227 | 0.4 | 1 | 0 | 1 | 0 |  |  | 0 | 1
1668 | МУП 'РГРЭС' | ПС 10 кВ Песочня | ПС 10 кВ Песочня ф.Т-2 4С.Ш., ПС 10 кВ Песочня ф.Т-1 3С.Ш. | ТП-227 | 10 | КЛ-0,4 кВ КЛ25 от ТП-227 | 0.4 | 1 | 0 | 1 | 0 |  |  | 0 | 1
1669 | МУП 'РГРЭС' | ПС 10 кВ Песочня | ПС 10 кВ Песочня ф.Т-2 4С.Ш., ПС 10 кВ Песочня ф.Т-1 3С.Ш. | ТП-227 | 10 | КЛ-0,4 кВ КЛ26 от ТП-227 | 0.4 | 1 | 0 | 1 | 0 |  |  | 0 | 1
1670 | МУП 'РГРЭС' | ПС 10 кВ Песочня | ПС 10 кВ Песочня ф.Т-2 4С.Ш., ПС 10 кВ Песочня ф.Т-1 3С.Ш. | ТП-227 | 10 | КЛ-0,4 кВ КЛ27 от ТП-227 | 0.4 | 1 | 0 | 1 | 0 |  |  | 0 | 1
1671 | МУП 'РГРЭС' | ПС 10 кВ Песочня | ПС 10 кВ Песочня ф.Т-2 4С.Ш., ПС 10 кВ Песочня ф.Т-1 3С.Ш. | ТП-227 | 10 | КЛ-0,4 кВ КЛ28 от ТП-227 | 0.4 | 1 | 0 | 1 | 0 |  |  | 0 | 1
1672 | МУП 'РГРЭС' | ПС 10 кВ Песочня | ПС 10 кВ Песочня ф.Т-2 4С.Ш., ПС 10 кВ Песочня ф.Т-1 3С.Ш. | ТП-227 | 10 | КЛ-0,4 кВ КЛ29 от ТП-227 | 0.4 | 1 | 0 | 1 | 0 |  |  | 0 | 1
1673 | МУП 'РГРЭС' | ПС 10 кВ Песочня | ПС 10 кВ Песочня ф.Т-2 4С.Ш., ПС 10 кВ Песочня ф.Т-1 3С.Ш. | ТП-227 | 10 | КЛ-0,4 кВ КЛ3 от ТП-227 | 0.4 | 1 | 0 | 0 | 1 |  |  | 1 | 0
1674 | МУП 'РГРЭС' | ПС 10 кВ Песочня | ПС 10 кВ Песочня ф.Т-2 4С.Ш., ПС 10 кВ Песочня ф.Т-1 3С.Ш. | ТП-227 | 10 | КЛ-0,4 кВ КЛ30 от ТП-227 | 0.4 | 1 | 0 | 1 | 0 |  |  | 0 | 1
1675 | МУП 'РГРЭС' | ПС 10 кВ Песочня | ПС 10 кВ Песочня ф.Т-2 4С.Ш., ПС 10 кВ Песочня ф.Т-1 3С.Ш. | ТП-227 | 10 | КЛ-0,4 кВ КЛ4 от ТП-227 | 0.4 | 3 | 0 | 0 | 3 |  |  | 3 | 0
1676 | МУП 'РГРЭС' | ПС 10 кВ Песочня | ПС 10 кВ Песочня ф.Т-2 4С.Ш., ПС 10 кВ Песочня ф.Т-1 3С.Ш. | ТП-227 | 10 | КЛ-0,4 кВ КЛ5 от ТП-227 | 0.4 | 1 | 0 | 0 | 1 |  |  | 1 | 0
1677 | МУП 'РГРЭС' | ПС 10 кВ Песочня | ПС 10 кВ Песочня ф.Т-2 4С.Ш., ПС 10 кВ Песочня ф.Т-1 3С.Ш. | ТП-227 | 10 | КЛ-0,4 кВ КЛ6 от ТП-227 | 0.4 | 2 | 0 | 0 | 2 |  |  | 0 | 2
1678 | МУП 'РГРЭС' | ПС 10 кВ Песочня | ПС 10 кВ Песочня ф.Т-2 4С.Ш., ПС 10 кВ Песочня ф.Т-1 3С.Ш. | ТП-227 | 10 | КЛ-0,4 кВ КЛ7 от ТП-227 | 0.4 | 1 | 0 | 1 | 0 |  |  | 0 | 1
1679 | МУП 'РГРЭС' | ПС 10 кВ Песочня | ПС 10 кВ Песочня ф.Т-2 4С.Ш., ПС 10 кВ Песочня ф.Т-1 3С.Ш. | ТП-227 | 10 | КЛ-0,4 кВ КЛ8 от ТП-227 | 0.4 | 1 | 0 | 1 | 0 |  |  | 0 | 1
1680 | МУП 'РГРЭС' | ПС 10 кВ Песочня | ПС 10 кВ Песочня ф.Т-2 4С.Ш., ПС 10 кВ Песочня ф.Т-1 3С.Ш. | ТП-227 | 10 | КЛ-0,4 кВ КЛ9 от ТП-227 | 0.4 | 1 | 0 | 1 | 0 |  |  | 0 | 1
1681 | МУП 'РГРЭС' | ПС 10 кВ Песочня | ПС 10 кВ Песочня ф.Т-2 4С.Ш., ПС 10 кВ Песочня ф.Т-1 3С.Ш. | ТП-231 | 10 | КЛ-0,4 кВ КЛ1 от ТП-231 | 0.4 | 1 | 0 | 0 | 1 |  |  | 1 | 0
1682 | МУП 'РГРЭС' | ПС 10 кВ Песочня | ПС 10 кВ Песочня ф.Т-2 4С.Ш., ПС 10 кВ Песочня ф.Т-1 3С.Ш. | ТП-231 | 10 | КЛ-0,4 кВ КЛ10 от ТП-231 | 0.4 | 1 | 0 | 1 | 0 |  |  | 1 | 0
1683 | МУП 'РГРЭС' | ПС 10 кВ Песочня | ПС 10 кВ Песочня ф.Т-2 4С.Ш., ПС 10 кВ Песочня ф.Т-1 3С.Ш. | ТП-231 | 10 | КЛ-0,4 кВ КЛ11 от ТП-231 | 0.4 | 1 | 0 | 1 | 0 |  |  | 1 | 0
1684 | МУП 'РГРЭС' | ПС 10 кВ Песочня | ПС 10 кВ Песочня ф.Т-2 4С.Ш., ПС 10 кВ Песочня ф.Т-1 3С.Ш. | ТП-231 | 10 | КЛ-0,4 кВ КЛ12 от ТП-231 | 0.4 | 1 | 0 | 1 | 0 |  |  | 1 | 0
1685 | МУП 'РГРЭС' | ПС 10 кВ Песочня | ПС 10 кВ Песочня ф.Т-2 4С.Ш., ПС 10 кВ Песочня ф.Т-1 3С.Ш. | ТП-231 | 10 | КЛ-0,4 кВ КЛ13 от ТП-231 | 0.4 | 1 | 0 | 1 | 0 |  |  | 1 | 0
1686 | МУП 'РГРЭС' | ПС 10 кВ Песочня | ПС 10 кВ Песочня ф.Т-2 4С.Ш., ПС 10 кВ Песочня ф.Т-1 3С.Ш. | ТП-231 | 10 | КЛ-0,4 кВ КЛ14 от ТП-231 | 0.4 | 1 | 0 | 1 | 0 |  |  | 1 | 0
1687 | МУП 'РГРЭС' | ПС 10 кВ Песочня | ПС 10 кВ Песочня ф.Т-2 4С.Ш., ПС 10 кВ Песочня ф.Т-1 3С.Ш. | ТП-231 | 10 | КЛ-0,4 кВ КЛ15 от ТП-231 | 0.4 | 1 | 0 | 1 | 0 |  |  | 0 | 1
1688 | МУП 'РГРЭС' | ПС 10 кВ Песочня | ПС 10 кВ Песочня ф.Т-2 4С.Ш., ПС 10 кВ Песочня ф.Т-1 3С.Ш. | ТП-231 | 10 | КЛ-0,4 кВ КЛ16 от ТП-231 | 0.4 | 1 | 0 | 1 | 0 |  |  | 0 | 1
1689 | МУП 'РГРЭС' | ПС 10 кВ Песочня | ПС 10 кВ Песочня ф.Т-2 4С.Ш., ПС 10 кВ Песочня ф.Т-1 3С.Ш. | ТП-231 | 10 | КЛ-0,4 кВ КЛ17 от ТП-231 | 0.4 | 1 | 0 | 1 | 0 |  |  | 1 | 0
1690 | МУП 'РГРЭС' | ПС 10 кВ Песочня | ПС 10 кВ Песочня ф.Т-2 4С.Ш., ПС 10 кВ Песочня ф.Т-1 3С.Ш. | ТП-231 | 10 | КЛ-0,4 кВ КЛ18 от ТП-231 | 0.4 | 1 | 0 | 1 | 0 |  |  | 1 | 0
1691 | МУП 'РГРЭС' | ПС 10 кВ Песочня | ПС 10 кВ Песочня ф.Т-2 4С.Ш., ПС 10 кВ Песочня ф.Т-1 3С.Ш. | ТП-231 | 10 | КЛ-0,4 кВ КЛ19 от ТП-231 | 0.4 | 1 | 0 | 1 | 0 |  |  | 0 | 1
1692 | МУП 'РГРЭС' | ПС 10 кВ Песочня | ПС 10 кВ Песочня ф.Т-2 4С.Ш., ПС 10 кВ Песочня ф.Т-1 3С.Ш. | ТП-231 | 10 | КЛ-0,4 кВ КЛ2 от ТП-231 | 0.4 | 1 | 0 | 0 | 1 |  |  | 1 | 0
1693 | МУП 'РГРЭС' | ПС 10 кВ Песочня | ПС 10 кВ Песочня ф.Т-2 4С.Ш., ПС 10 кВ Песочня ф.Т-1 3С.Ш. | ТП-231 | 10 | КЛ-0,4 кВ КЛ20 от ТП-231 | 0.4 | 1 | 0 | 1 | 0 |  |  | 1 | 0
1694 | МУП 'РГРЭС' | ПС 10 кВ Песочня | ПС 10 кВ Песочня ф.Т-2 4С.Ш., ПС 10 кВ Песочня ф.Т-1 3С.Ш. | ТП-231 | 10 | КЛ-0,4 кВ КЛ21 от ТП-231 | 0.4 | 1 | 0 | 1 | 0 |  |  | 0 | 1
1695 | МУП 'РГРЭС' | ПС 10 кВ Песочня | ПС 10 кВ Песочня ф.Т-2 4С.Ш., ПС 10 кВ Песочня ф.Т-1 3С.Ш. | ТП-231 | 10 | КЛ-0,4 кВ КЛ22 от ТП-231 | 0.4 | 1 | 0 | 1 | 0 |  |  | 0 | 1
1696 | МУП 'РГРЭС' | ПС 10 кВ Песочня | ПС 10 кВ Песочня ф.Т-2 4С.Ш., ПС 10 кВ Песочня ф.Т-1 3С.Ш. | ТП-231 | 10 | КЛ-0,4 кВ КЛ23 от ТП-231 | 0.4 | 1 | 0 | 1 | 0 |  |  | 0 | 1
1697 | МУП 'РГРЭС' | ПС 10 кВ Песочня | ПС 10 кВ Песочня ф.Т-2 4С.Ш., ПС 10 кВ Песочня ф.Т-1 3С.Ш. | ТП-231 | 10 | КЛ-0,4 кВ КЛ24 от ТП-231 | 0.4 | 1 | 0 | 1 | 0 |  |  | 0 | 1
1698 | МУП 'РГРЭС' | ПС 10 кВ Песочня | ПС 10 кВ Песочня ф.Т-2 4С.Ш., ПС 10 кВ Песочня ф.Т-1 3С.Ш. | ТП-231 | 10 | КЛ-0,4 кВ КЛ25 от ТП-231 | 0.4 | 1 | 0 | 1 | 0 |  |  | 0 | 1
1699 | МУП 'РГРЭС' | ПС 10 кВ Песочня | ПС 10 кВ Песочня ф.Т-2 4С.Ш., ПС 10 кВ Песочня ф.Т-1 3С.Ш. | ТП-231 | 10 | КЛ-0,4 кВ КЛ3 от ТП-231 | 0.4 | 3 | 0 | 0 | 3 |  |  | 3 | 0
1700 | МУП 'РГРЭС' | ПС 10 кВ Песочня | ПС 10 кВ Песочня ф.Т-2 4С.Ш., ПС 10 кВ Песочня ф.Т-1 3С.Ш. | ТП-231 | 10 | КЛ-0,4 кВ КЛ4 от ТП-231 | 0.4 | 1 | 0 | 1 | 0 |  |  | 1 | 0
1701 | МУП 'РГРЭС' | ПС 10 кВ Песочня | ПС 10 кВ Песочня ф.Т-2 4С.Ш., ПС 10 кВ Песочня ф.Т-1 3С.Ш. | ТП-231 | 10 | КЛ-0,4 кВ КЛ5 от ТП-231 | 0.4 | 1 | 0 | 1 | 0 |  |  | 1 | 0
1702 | МУП 'РГРЭС' | ПС 10 кВ Песочня | ПС 10 кВ Песочня ф.Т-2 4С.Ш., ПС 10 кВ Песочня ф.Т-1 3С.Ш. | ТП-231 | 10 | КЛ-0,4 кВ КЛ6 от ТП-231 | 0.4 | 1 | 0 | 1 | 0 |  |  | 1 | 0
1703 | МУП 'РГРЭС' | ПС 10 кВ Песочня | ПС 10 кВ Песочня ф.Т-2 4С.Ш., ПС 10 кВ Песочня ф.Т-1 3С.Ш. | ТП-231 | 10 | КЛ-0,4 кВ КЛ7 от ТП-231 | 0.4 | 1 | 0 | 1 | 0 |  |  | 1 | 0
1704 | МУП 'РГРЭС' | ПС 10 кВ Песочня | ПС 10 кВ Песочня ф.Т-2 4С.Ш., ПС 10 кВ Песочня ф.Т-1 3С.Ш. | ТП-231 | 10 | КЛ-0,4 кВ КЛ8 от ТП-231 | 0.4 | 1 | 0 | 1 | 0 |  |  | 1 | 0
1705 | МУП 'РГРЭС' | ПС 10 кВ Песочня | ПС 10 кВ Песочня ф.Т-2 4С.Ш., ПС 10 кВ Песочня ф.Т-1 3С.Ш. | ТП-231 | 10 | КЛ-0,4 кВ КЛ9 от ТП-231 | 0.4 | 1 | 0 | 1 | 0 |  |  | 1 | 0
1706 | МУП 'РГРЭС' | ПС 10 кВ Песочня | ПС 10 кВ Песочня ф.Т-2 4С.Ш., ПС 10 кВ Песочня ф.Т-1 3С.Ш. | ТП-235 | 10 | КЛ-0,4 кВ КЛ1 от ТП-235 | 0.4 | 1 | 0 | 0 | 1 |  |  | 1 | 0
1707 | МУП 'РГРЭС' | ПС 10 кВ Песочня | ПС 10 кВ Песочня ф.Т-2 4С.Ш., ПС 10 кВ Песочня ф.Т-1 3С.Ш. | ТП-235 | 10 | КЛ-0,4 кВ КЛ10 от ТП-235 | 0.4 | 1 | 0 | 1 | 0 |  |  | 0 | 1
1708 | МУП 'РГРЭС' | ПС 10 кВ Песочня | ПС 10 кВ Песочня ф.Т-2 4С.Ш., ПС 10 кВ Песочня ф.Т-1 3С.Ш. | ТП-235 | 10 | КЛ-0,4 кВ КЛ11 от ТП-235 | 0.4 | 1 | 0 | 1 | 0 |  |  | 1 | 0
1709 | МУП 'РГРЭС' | ПС 10 кВ Песочня | ПС 10 кВ Песочня ф.Т-2 4С.Ш., ПС 10 кВ Песочня ф.Т-1 3С.Ш. | ТП-235 | 10 | КЛ-0,4 кВ КЛ12 от ТП-235 | 0.4 | 1 | 0 | 1 | 0 |  |  | 1 | 0
1710 | МУП 'РГРЭС' | ПС 10 кВ Песочня | ПС 10 кВ Песочня ф.Т-2 4С.Ш., ПС 10 кВ Песочня ф.Т-1 3С.Ш. | ТП-235 | 10 | КЛ-0,4 кВ КЛ13 от ТП-235 | 0.4 | 1 | 0 | 1 | 0 |  |  | 0 | 1
1711 | МУП 'РГРЭС' | ПС 10 кВ Песочня | ПС 10 кВ Песочня ф.Т-2 4С.Ш., ПС 10 кВ Песочня ф.Т-1 3С.Ш. | ТП-235 | 10 | КЛ-0,4 кВ КЛ14 от ТП-235 | 0.4 | 1 | 0 | 1 | 0 |  |  | 0 | 1
1712 | МУП 'РГРЭС' | ПС 10 кВ Песочня | ПС 10 кВ Песочня ф.Т-2 4С.Ш., ПС 10 кВ Песочня ф.Т-1 3С.Ш. | ТП-235 | 10 | КЛ-0,4 кВ КЛ2 от ТП-235 | 0.4 | 1 | 0 | 0 | 1 |  |  | 1 | 0
1713 | МУП 'РГРЭС' | ПС 10 кВ Песочня | ПС 10 кВ Песочня ф.Т-2 4С.Ш., ПС 10 кВ Песочня ф.Т-1 3С.Ш. | ТП-235 | 10 | КЛ-0,4 кВ КЛ3 от ТП-235 | 0.4 | 1 | 0 | 1 | 0 |  |  | 1 | 0
1714 | МУП 'РГРЭС' | ПС 10 кВ Песочня | ПС 10 кВ Песочня ф.Т-2 4С.Ш., ПС 10 кВ Песочня ф.Т-1 3С.Ш. | ТП-235 | 10 | КЛ-0,4 кВ КЛ4 от ТП-235 | 0.4 | 1 | 0 | 1 | 0 |  |  | 1 | 0
1715 | МУП 'РГРЭС' | ПС 10 кВ Песочня | ПС 10 кВ Песочня ф.Т-2 4С.Ш., ПС 10 кВ Песочня ф.Т-1 3С.Ш. | ТП-235 | 10 | КЛ-0,4 кВ КЛ5 от ТП-235 | 0.4 | 1 | 0 | 1 | 0 |  |  | 1 | 0
1716 | МУП 'РГРЭС' | ПС 10 кВ Песочня | ПС 10 кВ Песочня ф.Т-2 4С.Ш., ПС 10 кВ Песочня ф.Т-1 3С.Ш. | ТП-235 | 10 | КЛ-0,4 кВ КЛ6 от ТП-235 | 0.4 | 1 | 0 | 1 | 0 |  |  | 1 | 0
1717 | МУП 'РГРЭС' | ПС 10 кВ Песочня | ПС 10 кВ Песочня ф.Т-2 4С.Ш., ПС 10 кВ Песочня ф.Т-1 3С.Ш. | ТП-235 | 10 | КЛ-0,4 кВ КЛ7 от ТП-235 | 0.4 | 1 | 0 | 1 | 0 |  |  | 0 | 1
1718 | МУП 'РГРЭС' | ПС 10 кВ Песочня | ПС 10 кВ Песочня ф.Т-2 4С.Ш., ПС 10 кВ Песочня ф.Т-1 3С.Ш. | ТП-235 | 10 | КЛ-0,4 кВ КЛ8 от ТП-235 | 0.4 | 1 | 0 | 1 | 0 |  |  | 0 | 1
1719 | МУП 'РГРЭС' | ПС 10 кВ Песочня | ПС 10 кВ Песочня ф.Т-2 4С.Ш., ПС 10 кВ Песочня ф.Т-1 3С.Ш. | ТП-235 | 10 | КЛ-0,4 кВ КЛ9 от ТП-235 | 0.4 | 1 | 0 | 1 | 0 |  |  | 0 | 1
1720 | МУП 'РГРЭС' | ПС 10 кВ Песочня | ПС 10 кВ Песочня ф.Т-2 4С.Ш., ПС 10 кВ Песочня ф.Т-1 3С.Ш. | ТП-247 | 10 | ВЛ-0,4 кВ от ТП-247 | 0.4 | 4 | 0 | 0 | 4 |  |  | 0 | 4
1721 | МУП 'РГРЭС' | ПС 10 кВ Песочня | ПС 10 кВ Песочня ф.Т-2 4С.Ш., ПС 10 кВ Песочня ф.Т-1 3С.Ш. | ТП-247 | 10 | КЛ-0,4 кВ КЛ1 от ТП-247 | 0.4 | 1 | 0 | 1 | 0 |  |  | 1 | 0
1722 | МУП 'РГРЭС' | ПС 10 кВ Песочня | ПС 10 кВ Песочня ф.Т-2 4С.Ш., ПС 10 кВ Песочня ф.Т-1 3С.Ш. | ТП-247 | 10 | КЛ-0,4 кВ КЛ10 от ТП-247 | 0.4 | 1 | 0 | 1 | 0 |  |  | 0 | 1
1723 | МУП 'РГРЭС' | ПС 10 кВ Песочня | ПС 10 кВ Песочня ф.Т-2 4С.Ш., ПС 10 кВ Песочня ф.Т-1 3С.Ш. | ТП-247 | 10 | КЛ-0,4 кВ КЛ11 от ТП-247 | 0.4 | 1 | 0 | 1 | 0 |  |  | 0 | 1
1724 | МУП 'РГРЭС' | ПС 10 кВ Песочня | ПС 10 кВ Песочня ф.Т-2 4С.Ш., ПС 10 кВ Песочня ф.Т-1 3С.Ш. | ТП-247 | 10 | КЛ-0,4 кВ КЛ2 от ТП-247 | 0.4 | 2 | 0 | 0 | 2 |  |  | 0 | 2
1725 | МУП 'РГРЭС' | ПС 10 кВ Песочня | ПС 10 кВ Песочня ф.Т-2 4С.Ш., ПС 10 кВ Песочня ф.Т-1 3С.Ш. | ТП-247 | 10 | КЛ-0,4 кВ КЛ3 от ТП-247 | 0.4 | 2 | 0 | 2 | 0 |  |  | 2 | 0
1726 | МУП 'РГРЭС' | ПС 10 кВ Песочня | ПС 10 кВ Песочня ф.Т-2 4С.Ш., ПС 10 кВ Песочня ф.Т-1 3С.Ш. | ТП-247 | 10 | КЛ-0,4 кВ КЛ4 от ТП-247 | 0.4 | 2 | 0 | 2 | 0 |  |  | 2 | 0
1727 | МУП 'РГРЭС' | ПС 10 кВ Песочня | ПС 10 кВ Песочня ф.Т-2 4С.Ш., ПС 10 кВ Песочня ф.Т-1 3С.Ш. | ТП-247 | 10 | КЛ-0,4 кВ КЛ5 от ТП-247 | 0.4 | 1 | 0 | 1 | 0 |  |  | 1 | 0
1728 | МУП 'РГРЭС' | ПС 10 кВ Песочня | ПС 10 кВ Песочня ф.Т-2 4С.Ш., ПС 10 кВ Песочня ф.Т-1 3С.Ш. | ТП-247 | 10 | КЛ-0,4 кВ КЛ6 от ТП-247 | 0.4 | 1 | 0 | 1 | 0 |  |  | 1 | 0
1729 | МУП 'РГРЭС' | ПС 10 кВ Песочня | ПС 10 кВ Песочня ф.Т-2 4С.Ш., ПС 10 кВ Песочня ф.Т-1 3С.Ш. | ТП-247 | 10 | КЛ-0,4 кВ КЛ7 от ТП-247 | 0.4 | 2 | 0 | 0 | 2 |  |  | 0 | 2
1730 | МУП 'РГРЭС' | ПС 10 кВ Песочня | ПС 10 кВ Песочня ф.Т-2 4С.Ш., ПС 10 кВ Песочня ф.Т-1 3С.Ш. | ТП-247 | 10 | КЛ-0,4 кВ КЛ8 от ТП-247 | 0.4 | 1 | 0 | 1 | 0 |  |  | 1 | 0
1731 | МУП 'РГРЭС' | ПС 10 кВ Песочня | ПС 10 кВ Песочня ф.Т-2 4С.Ш., ПС 10 кВ Песочня ф.Т-1 3С.Ш. | ТП-247 | 10 | КЛ-0,4 кВ КЛ9 от ТП-247 | 0.4 | 1 | 0 | 1 | 0 |  |  | 1 | 0
1732 | МУП 'РГРЭС' | ПС 10 кВ Песочня | ПС 10 кВ Песочня ф.Т-2 4С.Ш., ПС 10 кВ Песочня ф.Т-1 3С.Ш. | ТП-504 | 10 | ВЛ-0,4 кВ от ТП-504 | 0.4 | 4 | 0 | 0 | 4 |  |  | 0 | 4
1733 | МУП 'РГРЭС' | ПС 10 кВ Песочня | ПС 10 кВ Песочня ф.Т-2 4С.Ш., ПС 10 кВ Песочня ф.Т-1 3С.Ш. | ТП-504 | 10 | КЛ-0,4 кВ КЛ1 от ТП-504 | 0.4 | 1 | 0 | 1 | 0 |  |  | 1 | 0
1734 | МУП 'РГРЭС' | ПС 10 кВ Песочня | ПС 10 кВ Песочня ф.Т-2 4С.Ш., ПС 10 кВ Песочня ф.Т-1 3С.Ш. | ТП-504 | 10 | КЛ-0,4 кВ КЛ2 от ТП-504 | 0.4 | 1 | 0 | 1 | 0 |  |  | 1 | 0
1735 | МУП 'РГРЭС' | ПС 10 кВ Песочня | ПС 10 кВ Песочня ф.Т-2 4С.Ш., ПС 10 кВ Песочня ф.Т-1 3С.Ш. | ТП-504 | 10 | КЛ-0,4 кВ КЛ3 от ТП-504 | 0.4 | 5 | 0 | 5 | 0 |  |  | 5 | 0
1736 | МУП 'РГРЭС' | ПС 10 кВ Песочня | ПС 10 кВ Песочня ф.Т-2 4С.Ш., ПС 10 кВ Песочня ф.Т-1 3С.Ш. | ТП-504 | 10 | КЛ-0,4 кВ КЛ4 от ТП-504 | 0.4 | 1 | 0 | 0 | 1 |  |  | 1 | 0
1737 | МУП 'РГРЭС' | ПС 10 кВ Песочня | ПС 10 кВ Песочня ф.Т-2 4С.Ш., ПС 10 кВ Песочня ф.Т-1 3С.Ш. | ТП-504 | 10 | КЛ-0,4 кВ КЛ5 от ТП-504 | 0.4 | 1 | 0 | 0 | 1 |  |  | 1 | 0
1738 | МУП 'РГРЭС' | ПС 10 кВ Песочня | ПС 10 кВ Песочня ф.Т-2 4С.Ш., ПС 10 кВ Песочня ф.Т-1 3С.Ш. | ТП-504 | 10 | КЛ-0,4 кВ КЛ6 от ТП-504 | 0.4 | 5 | 0 | 5 | 0 |  |  | 5 | 0
1739 | МУП 'РГРЭС' | ПС 10 кВ Песочня | ПС 10 кВ Песочня ф.Т-2 4С.Ш., ПС 10 кВ Песочня ф.Т-1 3С.Ш. | ТП-504 | 10 | КЛ-0,4 кВ КЛ7 от ТП-504 | 0.4 | 1 | 0 | 0 | 1 |  |  | 1 | 0
1740 | МУП 'РГРЭС' | ПС 10 кВ Песочня | ПС 10 кВ Песочня ф.Т-2 4С.Ш., ПС 10 кВ Песочня ф.Т-1 3С.Ш. | ТП-504 | 10 | КЛ-0,4 кВ КЛ8 от ТП-504 | 0.4 | 6 | 0 | 0 | 6 |  |  | 0 | 6
1741 | МУП 'РГРЭС' | ПС 10 кВ Песочня | ПС 10 кВ Песочня ф.Т-2 4С.Ш., ПС 10 кВ Песочня ф.Т-1 3С.Ш. | ТП-504 | 10 | КЛ-0,4 кВ КЛ9 от ТП-504 | 0.4 | 6 | 0 | 0 | 6 |  |  | 0 | 6
1742 | МУП 'РГРЭС' | ПС 10 кВ Песочня, ПС 10 кВ Лесок | ПС 10 кВ Песочня ф.Т-2 4С.Ш., ПС 10 кВ Лесок ф.8 | ТП-229 | 10 | КЛ-0,4 кВ КЛ1 от ТП-229 | 0.4 | 1 | 0 | 1 | 0 |  |  | 1 | 0
1743 | МУП 'РГРЭС' | ПС 10 кВ Песочня, ПС 10 кВ Лесок | ПС 10 кВ Песочня ф.Т-2 4С.Ш., ПС 10 кВ Лесок ф.8 | ТП-229 | 10 | КЛ-0,4 кВ КЛ2 от ТП-229 | 0.4 | 1 | 0 | 1 | 0 |  |  | 1 | 0
1744 | МУП 'РГРЭС' | ПС 10 кВ Песочня, ПС 10 кВ Лесок | ПС 10 кВ Песочня ф.Т-2 4С.Ш., ПС 10 кВ Лесок ф.8 | ТП-566 | 10 | ВЛ-0,4 кВ от ТП-566 | 0.4 | 1 | 0 | 0 | 1 |  |  | 0 | 1
1745 | МУП 'РГРЭС' | ПС 10 кВ Песочня, ПС 10 кВ Лесок | ПС 10 кВ Песочня ф.Т-2 4С.Ш., ПС 10 кВ Лесок ф.8 | ТП-566 | 10 | КЛ-0,4 кВ КЛ1 от ТП-566 | 0.4 | 1 | 0 | 1 | 0 |  |  | 1 | 0
1746 | МУП 'РГРЭС' | ПС 10 кВ Песочня, ПС 10 кВ Лесок | ПС 10 кВ Песочня ф.Т-2 4С.Ш., ПС 10 кВ Лесок ф.8 | ТП-566 | 10 | КЛ-0,4 кВ КЛ10 от ТП-566 | 0.4 | 2 | 0 | 0 | 2 |  |  | 0 | 2
1747 | МУП 'РГРЭС' | ПС 10 кВ Песочня, ПС 10 кВ Лесок | ПС 10 кВ Песочня ф.Т-2 4С.Ш., ПС 10 кВ Лесок ф.8 | ТП-566 | 10 | КЛ-0,4 кВ КЛ11 от ТП-566 | 0.4 | 1 | 0 | 1 | 0 |  |  | 0 | 1
1748 | МУП 'РГРЭС' | ПС 10 кВ Песочня, ПС 10 кВ Лесок | ПС 10 кВ Песочня ф.Т-2 4С.Ш., ПС 10 кВ Лесок ф.8 | ТП-566 | 10 | КЛ-0,4 кВ КЛ12 от ТП-566 | 0.4 | 2 | 0 | 0 | 2 |  |  | 0 | 2
1749 | МУП 'РГРЭС' | ПС 10 кВ Песочня, ПС 10 кВ Лесок | ПС 10 кВ Песочня ф.Т-2 4С.Ш., ПС 10 кВ Лесок ф.8 | ТП-566 | 10 | КЛ-0,4 кВ КЛ2 от ТП-566 | 0.4 | 1 | 0 | 1 | 0 |  |  | 1 | 0
1750 | МУП 'РГРЭС' | ПС 10 кВ Песочня, ПС 10 кВ Лесок | ПС 10 кВ Песочня ф.Т-2 4С.Ш., ПС 10 кВ Лесок ф.8 | ТП-566 | 10 | КЛ-0,4 кВ КЛ3 от ТП-566 | 0.4 | 1 | 0 | 1 | 0 |  |  | 1 | 0
1751 | МУП 'РГРЭС' | ПС 10 кВ Песочня, ПС 10 кВ Лесок | ПС 10 кВ Песочня ф.Т-2 4С.Ш., ПС 10 кВ Лесок ф.8 | ТП-566 | 10 | КЛ-0,4 кВ КЛ4 от ТП-566 | 0.4 | 1 | 0 | 1 | 0 |  |  | 1 | 0
1752 | МУП 'РГРЭС' | ПС 10 кВ Песочня, ПС 10 кВ Лесок | ПС 10 кВ Песочня ф.Т-2 4С.Ш., ПС 10 кВ Лесок ф.8 | ТП-566 | 10 | КЛ-0,4 кВ КЛ5 от ТП-566 | 0.4 | 1 | 0 | 1 | 0 |  |  | 1 | 0
1753 | МУП 'РГРЭС' | ПС 10 кВ Песочня, ПС 10 кВ Лесок | ПС 10 кВ Песочня ф.Т-2 4С.Ш., ПС 10 кВ Лесок ф.8 | ТП-566 | 10 | КЛ-0,4 кВ КЛ6 от ТП-566 | 0.4 | 2 | 0 | 2 | 0 |  |  | 2 | 0
1754 | МУП 'РГРЭС' | ПС 10 кВ Песочня, ПС 10 кВ Лесок | ПС 10 кВ Песочня ф.Т-2 4С.Ш., ПС 10 кВ Лесок ф.8 | ТП-566 | 10 | КЛ-0,4 кВ КЛ7 от ТП-566 | 0.4 | 2 | 0 | 2 | 0 |  |  | 2 | 0
1755 | МУП 'РГРЭС' | ПС 10 кВ Песочня, ПС 10 кВ Лесок | ПС 10 кВ Песочня ф.Т-2 4С.Ш., ПС 10 кВ Лесок ф.8 | ТП-566 | 10 | КЛ-0,4 кВ КЛ8 от ТП-566 | 0.4 | 1 | 0 | 1 | 0 |  |  | 1 | 0
1756 | МУП 'РГРЭС' | ПС 10 кВ Песочня, ПС 10 кВ Лесок | ПС 10 кВ Песочня ф.Т-2 4С.Ш., ПС 10 кВ Лесок ф.8 | ТП-566 | 10 | КЛ-0,4 кВ КЛ9 от ТП-566 | 0.4 | 1 | 0 | 1 | 0 |  |  | 0 | 1
1757 | МУП 'РГРЭС' | ПС 10 кВ Песочня, ПС 10 кВ Лихачево | ПС 10 кВ Песочня ф.Т-2 4С.Ш., ПС 10 кВ Лихачево ф.47 | ТП-519а | 10 | КЛ-0,4 кВ КЛ1 от ТП-519а | 0.4 | 1 | 0 | 0 | 1 |  |  | 1 | 0
1758 | МУП 'РГРЭС' | ПС 10 кВ Песочня, ПС 10 кВ Театральная | ПС 10 кВ Песочня ф.Т-1 3С.Ш., ПС 10 кВ Театральная ф.41 | ТП-220 | 10 | КЛ-0,4 кВ КЛ1 от ТП-220 | 0.4 | 1 | 0 | 1 | 0 |  |  | 1 | 0
1759 | МУП 'РГРЭС' | ПС 10 кВ Песочня, ПС 10 кВ Театральная | ПС 10 кВ Песочня ф.Т-1 3С.Ш., ПС 10 кВ Театральная ф.41 | ТП-220 | 10 | КЛ-0,4 кВ КЛ10 от ТП-220 | 0.4 | 1 | 0 | 1 | 0 |  |  | 1 | 0
1760 | МУП 'РГРЭС' | ПС 10 кВ Песочня, ПС 10 кВ Театральная | ПС 10 кВ Песочня ф.Т-1 3С.Ш., ПС 10 кВ Театральная ф.41 | ТП-220 | 10 | КЛ-0,4 кВ КЛ11 от ТП-220 | 0.4 | 1 | 0 | 1 | 0 |  |  | 1 | 0
1761 | МУП 'РГРЭС' | ПС 10 кВ Песочня, ПС 10 кВ Театральная | ПС 10 кВ Песочня ф.Т-1 3С.Ш., ПС 10 кВ Театральная ф.41 | ТП-220 | 10 | КЛ-0,4 кВ КЛ12 от ТП-220 | 0.4 | 1 | 0 | 1 | 0 |  |  | 1 | 0
1762 | МУП 'РГРЭС' | ПС 10 кВ Песочня, ПС 10 кВ Театральная | ПС 10 кВ Песочня ф.Т-1 3С.Ш., ПС 10 кВ Театральная ф.41 | ТП-220 | 10 | КЛ-0,4 кВ КЛ13 от ТП-220 | 0.4 | 1 | 0 | 1 | 0 |  |  | 1 | 0
1763 | МУП 'РГРЭС' | ПС 10 кВ Песочня, ПС 10 кВ Театральная | ПС 10 кВ Песочня ф.Т-1 3С.Ш., ПС 10 кВ Театральная ф.41 | ТП-220 | 10 | КЛ-0,4 кВ КЛ14 от ТП-220 | 0.4 | 1 | 0 | 1 | 0 |  |  | 0 | 1
1764 | МУП 'РГРЭС' | ПС 10 кВ Песочня, ПС 10 кВ Театральная | ПС 10 кВ Песочня ф.Т-1 3С.Ш., ПС 10 кВ Театральная ф.41 | ТП-220 | 10 | КЛ-0,4 кВ КЛ15 от ТП-220 | 0.4 | 1 | 0 | 1 | 0 |  |  | 1 | 0
1765 | МУП 'РГРЭС' | ПС 10 кВ Песочня, ПС 10 кВ Театральная | ПС 10 кВ Песочня ф.Т-1 3С.Ш., ПС 10 кВ Театральная ф.41 | ТП-220 | 10 | КЛ-0,4 кВ КЛ16 от ТП-220 | 0.4 | 1 | 0 | 1 | 0 |  |  | 0 | 1
1766 | МУП 'РГРЭС' | ПС 10 кВ Песочня, ПС 10 кВ Театральная | ПС 10 кВ Песочня ф.Т-1 3С.Ш., ПС 10 кВ Театральная ф.41 | ТП-220 | 10 | КЛ-0,4 кВ КЛ17 от ТП-220 | 0.4 | 1 | 0 | 1 | 0 |  |  | 0 | 1
1767 | МУП 'РГРЭС' | ПС 10 кВ Песочня, ПС 10 кВ Театральная | ПС 10 кВ Песочня ф.Т-1 3С.Ш., ПС 10 кВ Театральная ф.41 | ТП-220 | 10 | КЛ-0,4 кВ КЛ18 от ТП-220 | 0.4 | 1 | 0 | 1 | 0 |  |  | 0 | 1
1768 | МУП 'РГРЭС' | ПС 10 кВ Песочня, ПС 10 кВ Театральная | ПС 10 кВ Песочня ф.Т-1 3С.Ш., ПС 10 кВ Театральная ф.41 | ТП-220 | 10 | КЛ-0,4 кВ КЛ19 от ТП-220 | 0.4 | 1 | 0 | 1 | 0 |  |  | 1 | 0
1769 | МУП 'РГРЭС' | ПС 10 кВ Песочня, ПС 10 кВ Театральная | ПС 10 кВ Песочня ф.Т-1 3С.Ш., ПС 10 кВ Театральная ф.41 | ТП-220 | 10 | КЛ-0,4 кВ КЛ2 от ТП-220 | 0.4 | 1 | 0 | 1 | 0 |  |  | 1 | 0
1770 | МУП 'РГРЭС' | ПС 10 кВ Песочня, ПС 10 кВ Театральная | ПС 10 кВ Песочня ф.Т-1 3С.Ш., ПС 10 кВ Театральная ф.41 | ТП-220 | 10 | КЛ-0,4 кВ КЛ20 от ТП-220 | 0.4 | 1 | 0 | 1 | 0 |  |  | 1 | 0
1771 | МУП 'РГРЭС' | ПС 10 кВ Песочня, ПС 10 кВ Театральная | ПС 10 кВ Песочня ф.Т-1 3С.Ш., ПС 10 кВ Театральная ф.41 | ТП-220 | 10 | КЛ-0,4 кВ КЛ21 от ТП-220 | 0.4 | 1 | 0 | 1 | 0 |  |  | 1 | 0
1772 | МУП 'РГРЭС' | ПС 10 кВ Песочня, ПС 10 кВ Театральная | ПС 10 кВ Песочня ф.Т-1 3С.Ш., ПС 10 кВ Театральная ф.41 | ТП-220 | 10 | КЛ-0,4 кВ КЛ22 от ТП-220 | 0.4 | 1 | 0 | 1 | 0 |  |  | 0 | 1
1773 | МУП 'РГРЭС' | ПС 10 кВ Песочня, ПС 10 кВ Театральная | ПС 10 кВ Песочня ф.Т-1 3С.Ш., ПС 10 кВ Театральная ф.41 | ТП-220 | 10 | КЛ-0,4 кВ КЛ23 от ТП-220 | 0.4 | 1 | 0 | 1 | 0 |  |  | 0 | 1
1774 | МУП 'РГРЭС' | ПС 10 кВ Песочня, ПС 10 кВ Театральная | ПС 10 кВ Песочня ф.Т-1 3С.Ш., ПС 10 кВ Театральная ф.41 | ТП-220 | 10 | КЛ-0,4 кВ КЛ24 от ТП-220 | 0.4 | 1 | 0 | 1 | 0 |  |  | 0 | 1
1775 | МУП 'РГРЭС' | ПС 10 кВ Песочня, ПС 10 кВ Театральная | ПС 10 кВ Песочня ф.Т-1 3С.Ш., ПС 10 кВ Театральная ф.41 | ТП-220 | 10 | КЛ-0,4 кВ КЛ25 от ТП-220 | 0.4 | 1 | 0 | 1 | 0 |  |  | 0 | 1
1776 | МУП 'РГРЭС' | ПС 10 кВ Песочня, ПС 10 кВ Театральная | ПС 10 кВ Песочня ф.Т-1 3С.Ш., ПС 10 кВ Театральная ф.41 | ТП-220 | 10 | КЛ-0,4 кВ КЛ26 от ТП-220 | 0.4 | 1 | 0 | 1 | 0 |  |  | 0 | 1
1777 | МУП 'РГРЭС' | ПС 10 кВ Песочня, ПС 10 кВ Театральная | ПС 10 кВ Песочня ф.Т-1 3С.Ш., ПС 10 кВ Театральная ф.41 | ТП-220 | 10 | КЛ-0,4 кВ КЛ27 от ТП-220 | 0.4 | 1 | 0 | 1 | 0 |  |  | 0 | 1
1778 | МУП 'РГРЭС' | ПС 10 кВ Песочня, ПС 10 кВ Театральная | ПС 10 кВ Песочня ф.Т-1 3С.Ш., ПС 10 кВ Театральная ф.41 | ТП-220 | 10 | КЛ-0,4 кВ КЛ28 от ТП-220 | 0.4 | 1 | 0 | 1 | 0 |  |  | 0 | 1
1779 | МУП 'РГРЭС' | ПС 10 кВ Песочня, ПС 10 кВ Театральная | ПС 10 кВ Песочня ф.Т-1 3С.Ш., ПС 10 кВ Театральная ф.41 | ТП-220 | 10 | КЛ-0,4 кВ КЛ29 от ТП-220 | 0.4 | 1 | 0 | 1 | 0 |  |  | 0 | 1
1780 | МУП 'РГРЭС' | ПС 10 кВ Песочня, ПС 10 кВ Театральная | ПС 10 кВ Песочня ф.Т-1 3С.Ш., ПС 10 кВ Театральная ф.41 | ТП-220 | 10 | КЛ-0,4 кВ КЛ3 от ТП-220 | 0.4 | 1 | 0 | 1 | 0 |  |  | 1 | 0
1781 | МУП 'РГРЭС' | ПС 10 кВ Песочня, ПС 10 кВ Театральная | ПС 10 кВ Песочня ф.Т-1 3С.Ш., ПС 10 кВ Театральная ф.41 | ТП-220 | 10 | КЛ-0,4 кВ КЛ30 от ТП-220 | 0.4 | 1 | 0 | 1 | 0 |  |  | 0 | 1
1782 | МУП 'РГРЭС' | ПС 10 кВ Песочня, ПС 10 кВ Театральная | ПС 10 кВ Песочня ф.Т-1 3С.Ш., ПС 10 кВ Театральная ф.41 | ТП-220 | 10 | КЛ-0,4 кВ КЛ31 от ТП-220 | 0.4 | 1 | 0 | 1 | 0 |  |  | 0 | 1
1783 | МУП 'РГРЭС' | ПС 10 кВ Песочня, ПС 10 кВ Театральная | ПС 10 кВ Песочня ф.Т-1 3С.Ш., ПС 10 кВ Театральная ф.41 | ТП-220 | 10 | КЛ-0,4 кВ КЛ32 от ТП-220 | 0.4 | 1 | 0 | 1 | 0 |  |  | 0 | 1
1784 | МУП 'РГРЭС' | ПС 10 кВ Песочня, ПС 10 кВ Театральная | ПС 10 кВ Песочня ф.Т-1 3С.Ш., ПС 10 кВ Театральная ф.41 | ТП-220 | 10 | КЛ-0,4 кВ КЛ33 от ТП-220 | 0.4 | 1 | 0 | 1 | 0 |  |  | 0 | 1
1785 | МУП 'РГРЭС' | ПС 10 кВ Песочня, ПС 10 кВ Театральная | ПС 10 кВ Песочня ф.Т-1 3С.Ш., ПС 10 кВ Театральная ф.41 | ТП-220 | 10 | КЛ-0,4 кВ КЛ4 от ТП-220 | 0.4 | 1 | 0 | 1 | 0 |  |  | 1 | 0
1786 | МУП 'РГРЭС' | ПС 10 кВ Песочня, ПС 10 кВ Театральная | ПС 10 кВ Песочня ф.Т-1 3С.Ш., ПС 10 кВ Театральная ф.41 | ТП-220 | 10 | КЛ-0,4 кВ КЛ5 от ТП-220 | 0.4 | 1 | 0 | 1 | 0 |  |  | 1 | 0
1787 | МУП 'РГРЭС' | ПС 10 кВ Песочня, ПС 10 кВ Театральная | ПС 10 кВ Песочня ф.Т-1 3С.Ш., ПС 10 кВ Театральная ф.41 | ТП-220 | 10 | КЛ-0,4 кВ КЛ6 от ТП-220 | 0.4 | 1 | 0 | 1 | 0 |  |  | 1 | 0
1788 | МУП 'РГРЭС' | ПС 10 кВ Песочня, ПС 10 кВ Театральная | ПС 10 кВ Песочня ф.Т-1 3С.Ш., ПС 10 кВ Театральная ф.41 | ТП-220 | 10 | КЛ-0,4 кВ КЛ7 от ТП-220 | 0.4 | 1 | 0 | 1 | 0 |  |  | 1 | 0
1789 | МУП 'РГРЭС' | ПС 10 кВ Песочня, ПС 10 кВ Театральная | ПС 10 кВ Песочня ф.Т-1 3С.Ш., ПС 10 кВ Театральная ф.41 | ТП-220 | 10 | КЛ-0,4 кВ КЛ8 от ТП-220 | 0.4 | 2 | 0 | 2 | 0 |  |  | 2 | 0
1790 | МУП 'РГРЭС' | ПС 10 кВ Песочня, ПС 10 кВ Театральная | ПС 10 кВ Песочня ф.Т-1 3С.Ш., ПС 10 кВ Театральная ф.41 | ТП-220 | 10 | КЛ-0,4 кВ КЛ9 от ТП-220 | 0.4 | 2 | 0 | 2 | 0 |  |  | 2 | 0
1791 | МУП 'РГРЭС' | ПС 10 кВ Песочня, ПС 10 кВ Театральная | ПС 10 кВ Песочня ф.Т-2 4С.Ш., ПС 10 кВ Театральная ф.39 | ТП-242 | 10 | КЛ-0,4 кВ КЛ1 от ТП-242 | 0.4 | 1 | 0 | 1 | 0 |  |  | 1 | 0
1792 | МУП 'РГРЭС' | ПС 10 кВ Песочня, ПС 10 кВ Театральная | ПС 10 кВ Песочня ф.Т-2 4С.Ш., ПС 10 кВ Театральная ф.39 | ТП-242 | 10 | КЛ-0,4 кВ КЛ10 от ТП-242 | 0.4 | 1 | 0 | 1 | 0 |  |  | 1 | 0
1793 | МУП 'РГРЭС' | ПС 10 кВ Песочня, ПС 10 кВ Театральная | ПС 10 кВ Песочня ф.Т-2 4С.Ш., ПС 10 кВ Театральная ф.39 | ТП-242 | 10 | КЛ-0,4 кВ КЛ11 от ТП-242 | 0.4 | 1 | 0 | 1 | 0 |  |  | 0 | 1
1794 | МУП 'РГРЭС' | ПС 10 кВ Песочня, ПС 10 кВ Театральная | ПС 10 кВ Песочня ф.Т-2 4С.Ш., ПС 10 кВ Театральная ф.39 | ТП-242 | 10 | КЛ-0,4 кВ КЛ2 от ТП-242 | 0.4 | 1 | 0 | 1 | 0 |  |  | 1 | 0
1795 | МУП 'РГРЭС' | ПС 10 кВ Песочня, ПС 10 кВ Театральная | ПС 10 кВ Песочня ф.Т-2 4С.Ш., ПС 10 кВ Театральная ф.39 | ТП-242 | 10 | КЛ-0,4 кВ КЛ3 от ТП-242 | 0.4 | 1 | 0 | 0 | 1 |  |  | 0 | 1
1796 | МУП 'РГРЭС' | ПС 10 кВ Песочня, ПС 10 кВ Театральная | ПС 10 кВ Песочня ф.Т-2 4С.Ш., ПС 10 кВ Театральная ф.39 | ТП-242 | 10 | КЛ-0,4 кВ КЛ4 от ТП-242 | 0.4 | 1 | 0 | 1 | 0 |  |  | 0 | 1
1797 | МУП 'РГРЭС' | ПС 10 кВ Песочня, ПС 10 кВ Театральная | ПС 10 кВ Песочня ф.Т-2 4С.Ш., ПС 10 кВ Театральная ф.39 | ТП-242 | 10 | КЛ-0,4 кВ КЛ5 от ТП-242 | 0.4 | 8 | 0 | 0 | 8 |  |  | 0 | 8
1798 | МУП 'РГРЭС' | ПС 10 кВ Песочня, ПС 10 кВ Театральная | ПС 10 кВ Песочня ф.Т-2 4С.Ш., ПС 10 кВ Театральная ф.39 | ТП-242 | 10 | КЛ-0,4 кВ КЛ6 от ТП-242 | 0.4 | 1 | 0 | 1 | 0 |  |  | 0 | 1
1799 | МУП 'РГРЭС' | ПС 10 кВ Песочня, ПС 10 кВ Театральная | ПС 10 кВ Песочня ф.Т-2 4С.Ш., ПС 10 кВ Театральная ф.39 | ТП-242 | 10 | КЛ-0,4 кВ КЛ7 от ТП-242 | 0.4 | 1 | 0 | 0 | 1 |  |  | 0 | 1
1800 | МУП 'РГРЭС' | ПС 10 кВ Песочня, ПС 10 кВ Театральная | ПС 10 кВ Песочня ф.Т-2 4С.Ш., ПС 10 кВ Театральная ф.39 | ТП-242 | 10 | КЛ-0,4 кВ КЛ8 от ТП-242 | 0.4 | 1 | 0 | 1 | 0 |  |  | 0 | 1
1801 | МУП 'РГРЭС' | ПС 10 кВ Песочня, ПС 10 кВ Театральная | ПС 10 кВ Песочня ф.Т-2 4С.Ш., ПС 10 кВ Театральная ф.39 | ТП-242 | 10 | КЛ-0,4 кВ КЛ9 от ТП-242 | 0.4 | 2 | 0 | 2 | 0 |  |  | 0 | 2
1802 | МУП 'РГРЭС' | ПС 10 кВ Песочня, ПС 10 кВ Театральная | ПС 10 кВ Песочня ф.Т-2 4С.Ш., ПС 10 кВ Театральная ф.41 | РП-24 | 10 | ВЛ-0,4 кВ от РП-24 | 0.4 | 7 | 0 | 0 | 7 |  |  | 0 | 7
1803 | МУП 'РГРЭС' | ПС 10 кВ Песочня, ПС 10 кВ Театральная | ПС 10 кВ Песочня ф.Т-2 4С.Ш., ПС 10 кВ Театральная ф.41 | РП-24 | 10 | КЛ-0,4 кВ КЛ1 от РП-24 | 0.4 | 1 | 0 | 0 | 1 |  |  | 1 | 0
1804 | МУП 'РГРЭС' | ПС 10 кВ Песочня, ПС 10 кВ Театральная | ПС 10 кВ Песочня ф.Т-2 4С.Ш., ПС 10 кВ Театральная ф.41 | РП-24 | 10 | КЛ-0,4 кВ КЛ2 от РП-24 | 0.4 | 1 | 0 | 0 | 1 |  |  | 1 | 0
1805 | МУП 'РГРЭС' | ПС 10 кВ Песочня, ПС 10 кВ Театральная | ПС 10 кВ Песочня ф.Т-2 4С.Ш., ПС 10 кВ Театральная ф.41 | РП-24 | 10 | КЛ-0,4 кВ КЛ3 от РП-24 | 0.4 | 2 | 0 | 0 | 2 |  |  | 0 | 2
1806 | МУП 'РГРЭС' | ПС 10 кВ Песочня, ПС 10 кВ Театральная | ПС 10 кВ Песочня ф.Т-2 4С.Ш., ПС 10 кВ Театральная ф.41 | РП-24 | 10 | КЛ-0,4 кВ КЛ4 от РП-24 | 0.4 | 2 | 0 | 0 | 2 |  |  | 0 | 2
1807 | МУП 'РГРЭС' | ПС 10 кВ Песочня, ПС 10 кВ Театральная | ПС 10 кВ Песочня ф.Т-2 4С.Ш., ПС 10 кВ Театральная ф.41 | ТП-224 | 10 | КЛ-0,4 кВ КЛ1 от ТП-224 | 0.4 | 1 | 0 | 1 | 0 |  |  | 1 | 0
1808 | МУП 'РГРЭС' | ПС 10 кВ Песочня, ПС 10 кВ Театральная | ПС 10 кВ Песочня ф.Т-2 4С.Ш., ПС 10 кВ Театральная ф.41 | ТП-224 | 10 | КЛ-0,4 кВ КЛ10 от ТП-224 | 0.4 | 1 | 0 | 0 | 1 |  |  | 0 | 1
1809 | МУП 'РГРЭС' | ПС 10 кВ Песочня, ПС 10 кВ Театральная | ПС 10 кВ Песочня ф.Т-2 4С.Ш., ПС 10 кВ Театральная ф.41 | ТП-224 | 10 | КЛ-0,4 кВ КЛ11 от ТП-224 | 0.4 | 1 | 0 | 1 | 0 |  |  | 1 | 0
1810 | МУП 'РГРЭС' | ПС 10 кВ Песочня, ПС 10 кВ Театральная | ПС 10 кВ Песочня ф.Т-2 4С.Ш., ПС 10 кВ Театральная ф.41 | ТП-224 | 10 | КЛ-0,4 кВ КЛ12 от ТП-224 | 0.4 | 1 | 0 | 0 | 1 |  |  | 0 | 1
1811 | МУП 'РГРЭС' | ПС 10 кВ Песочня, ПС 10 кВ Театральная | ПС 10 кВ Песочня ф.Т-2 4С.Ш., ПС 10 кВ Театральная ф.41 | ТП-224 | 10 | КЛ-0,4 кВ КЛ13 от ТП-224 | 0.4 | 1 | 0 | 1 | 0 |  |  | 0 | 1
1812 | МУП 'РГРЭС' | ПС 10 кВ Песочня, ПС 10 кВ Театральная | ПС 10 кВ Песочня ф.Т-2 4С.Ш., ПС 10 кВ Театральная ф.41 | ТП-224 | 10 | КЛ-0,4 кВ КЛ14 от ТП-224 | 0.4 | 8 | 0 | 0 | 8 |  |  | 0 | 8
1813 | МУП 'РГРЭС' | ПС 10 кВ Песочня, ПС 10 кВ Театральная | ПС 10 кВ Песочня ф.Т-2 4С.Ш., ПС 10 кВ Театральная ф.41 | ТП-224 | 10 | КЛ-0,4 кВ КЛ15 от ТП-224 | 0.4 | 1 | 0 | 1 | 0 |  |  | 0 | 1
1814 | МУП 'РГРЭС' | ПС 10 кВ Песочня, ПС 10 кВ Театральная | ПС 10 кВ Песочня ф.Т-2 4С.Ш., ПС 10 кВ Театральная ф.41 | ТП-224 | 10 | КЛ-0,4 кВ КЛ16 от ТП-224 | 0.4 | 1 | 0 | 1 | 0 |  |  | 0 | 1
1815 | МУП 'РГРЭС' | ПС 10 кВ Песочня, ПС 10 кВ Театральная | ПС 10 кВ Песочня ф.Т-2 4С.Ш., ПС 10 кВ Театральная ф.41 | ТП-224 | 10 | КЛ-0,4 кВ КЛ17 от ТП-224 | 0.4 | 1 | 0 | 1 | 0 |  |  | 0 | 1
1816 | МУП 'РГРЭС' | ПС 10 кВ Песочня, ПС 10 кВ Театральная | ПС 10 кВ Песочня ф.Т-2 4С.Ш., ПС 10 кВ Театральная ф.41 | ТП-224 | 10 | КЛ-0,4 кВ КЛ18 от ТП-224 | 0.4 | 1 | 0 | 1 | 0 |  |  | 0 | 1
1817 | МУП 'РГРЭС' | ПС 10 кВ Песочня, ПС 10 кВ Театральная | ПС 10 кВ Песочня ф.Т-2 4С.Ш., ПС 10 кВ Театральная ф.41 | ТП-224 | 10 | КЛ-0,4 кВ КЛ19 от ТП-224 | 0.4 | 1 | 0 | 1 | 0 |  |  | 0 | 1
1818 | МУП 'РГРЭС' | ПС 10 кВ Песочня, ПС 10 кВ Театральная | ПС 10 кВ Песочня ф.Т-2 4С.Ш., ПС 10 кВ Театральная ф.41 | ТП-224 | 10 | КЛ-0,4 кВ КЛ2 от ТП-224 | 0.4 | 1 | 0 | 1 | 0 |  |  | 1 | 0
1819 | МУП 'РГРЭС' | ПС 10 кВ Песочня, ПС 10 кВ Театральная | ПС 10 кВ Песочня ф.Т-2 4С.Ш., ПС 10 кВ Театральная ф.41 | ТП-224 | 10 | КЛ-0,4 кВ КЛ20 от ТП-224 | 0.4 | 1 | 0 | 1 | 0 |  |  | 0 | 1
1820 | МУП 'РГРЭС' | ПС 10 кВ Песочня, ПС 10 кВ Театральная | ПС 10 кВ Песочня ф.Т-2 4С.Ш., ПС 10 кВ Театральная ф.41 | ТП-224 | 10 | КЛ-0,4 кВ КЛ21 от ТП-224 | 0.4 | 1 | 0 | 1 | 0 |  |  | 0 | 1
1821 | МУП 'РГРЭС' | ПС 10 кВ Песочня, ПС 10 кВ Театральная | ПС 10 кВ Песочня ф.Т-2 4С.Ш., ПС 10 кВ Театральная ф.41 | ТП-224 | 10 | КЛ-0,4 кВ КЛ3 от ТП-224 | 0.4 | 3 | 0 | 3 | 0 |  |  | 3 | 0
1822 | МУП 'РГРЭС' | ПС 10 кВ Песочня, ПС 10 кВ Театральная | ПС 10 кВ Песочня ф.Т-2 4С.Ш., ПС 10 кВ Театральная ф.41 | ТП-224 | 10 | КЛ-0,4 кВ КЛ4 от ТП-224 | 0.4 | 3 | 0 | 3 | 0 |  |  | 3 | 0
1823 | МУП 'РГРЭС' | ПС 10 кВ Песочня, ПС 10 кВ Театральная | ПС 10 кВ Песочня ф.Т-2 4С.Ш., ПС 10 кВ Театральная ф.41 | ТП-224 | 10 | КЛ-0,4 кВ КЛ5 от ТП-224 | 0.4 | 1 | 0 | 1 | 0 |  |  | 1 | 0
1824 | МУП 'РГРЭС' | ПС 10 кВ Песочня, ПС 10 кВ Театральная | ПС 10 кВ Песочня ф.Т-2 4С.Ш., ПС 10 кВ Театральная ф.41 | ТП-224 | 10 | КЛ-0,4 кВ КЛ6 от ТП-224 | 0.4 | 1 | 0 | 1 | 0 |  |  | 1 | 0
1825 | МУП 'РГРЭС' | ПС 10 кВ Песочня, ПС 10 кВ Театральная | ПС 10 кВ Песочня ф.Т-2 4С.Ш., ПС 10 кВ Театральная ф.41 | ТП-224 | 10 | КЛ-0,4 кВ КЛ7 от ТП-224 | 0.4 | 1 | 0 | 1 | 0 |  |  | 1 | 0
1826 | МУП 'РГРЭС' | ПС 10 кВ Песочня, ПС 10 кВ Театральная | ПС 10 кВ Песочня ф.Т-2 4С.Ш., ПС 10 кВ Театральная ф.41 | ТП-224 | 10 | КЛ-0,4 кВ КЛ8 от ТП-224 | 0.4 | 1 | 0 | 1 | 0 |  |  | 1 | 0
1827 | МУП 'РГРЭС' | ПС 10 кВ Песочня, ПС 10 кВ Театральная | ПС 10 кВ Песочня ф.Т-2 4С.Ш., ПС 10 кВ Театральная ф.41 | ТП-224 | 10 | КЛ-0,4 кВ КЛ9 от ТП-224 | 0.4 | 1 | 0 | 1 | 0 |  |  | 1 | 0
1828 | МУП 'РГРЭС' | ПС 10 кВ Песочня, ПС 10 кВ Театральная | ПС 10 кВ Песочня ф.Т-2 4С.Ш., ПС 10 кВ Театральная ф.41 | ТП-583 | 10 | КЛ-0,4 кВ КЛ1 от ТП-583 | 0.4 | 1 | 0 | 1 | 0 |  |  | 1 | 0
1829 | МУП 'РГРЭС' | ПС 10 кВ Песочня, ПС 10 кВ Театральная | ПС 10 кВ Песочня ф.Т-2 4С.Ш., ПС 10 кВ Театральная ф.41 | ТП-583 | 10 | КЛ-0,4 кВ КЛ2 от ТП-583 | 0.4 | 1 | 0 | 1 | 0 |  |  | 1 | 0
1830 | МУП 'РГРЭС' | ПС 10 кВ Песочня, ПС 10 кВ Театральная | ПС 10 кВ Песочня ф.Т-2 4С.Ш., ПС 10 кВ Театральная ф.41 | ТП-583 | 10 | КЛ-0,4 кВ КЛ3 от ТП-583 | 0.4 | 1 | 0 | 1 | 0 |  |  | 1 | 0
1831 | МУП 'РГРЭС' | ПС 10 кВ Песочня, ПС 10 кВ Театральная | ПС 10 кВ Песочня ф.Т-2 4С.Ш., ПС 10 кВ Театральная ф.41 | ТП-583 | 10 | КЛ-0,4 кВ КЛ4 от ТП-583 | 0.4 | 1 | 0 | 1 | 0 |  |  | 1 | 0
1832 | МУП 'РГРЭС' | ПС 10 кВ Песочня, ПС 10 кВ Театральная | ПС 10 кВ Песочня ф.Т-2 4С.Ш., ПС 10 кВ Театральная ф.41 | ТП-583 | 10 | КЛ-0,4 кВ КЛ5 от ТП-583 | 0.4 | 1 | 0 | 1 | 0 |  |  | 1 | 0
1833 | МУП 'РГРЭС' | ПС 10 кВ Песочня, ПС 10 кВ Театральная | ПС 10 кВ Песочня ф.Т-2 4С.Ш., ПС 10 кВ Театральная ф.41 | ТП-583 | 10 | КЛ-0,4 кВ КЛ6 от ТП-583 | 0.4 | 1 | 0 | 1 | 0 |  |  | 1 | 0
1834 | МУП 'РГРЭС' | ПС 10 кВ Песочня, ПС 10 кВ Театральная | ПС 10 кВ Песочня ф.Т-2 4С.Ш., ПС 10 кВ Театральная ф.41 | ТП-583 | 10 | КЛ-0,4 кВ КЛ7 от ТП-583 | 0.4 | 1 | 0 | 1 | 0 |  |  | 1 | 0
1835 | МУП 'РГРЭС' | ПС 10 кВ Песочня, ПС 10 кВ Театральная | ПС 10 кВ Песочня ф.Т-2 4С.Ш., ПС 10 кВ Театральная ф.41 | ТП-586 | 10 | КЛ-0,4 кВ КЛ1 от ТП-586 | 0.4 | 1 | 0 | 1 | 0 |  |  | 1 | 0
1836 | МУП 'РГРЭС' | ПС 10 кВ Песочня, ПС 10 кВ Театральная | ПС 10 кВ Песочня ф.Т-2 4С.Ш., ПС 10 кВ Театральная ф.41 | ТП-586 | 10 | КЛ-0,4 кВ КЛ2 от ТП-586 | 0.4 | 1 | 0 | 1 | 0 |  |  | 1 | 0
1837 | МУП 'РГРЭС' | ПС 10 кВ Песочня, ПС 10 кВ Театральная | ПС 10 кВ Песочня ф.Т-2 4С.Ш., ПС 10 кВ Театральная ф.41 | ТП-586 | 10 | КЛ-0,4 кВ КЛ3 от ТП-586 | 0.4 | 1 | 0 | 1 | 0 |  |  | 1 | 0
1838 | МУП 'РГРЭС' | ПС 10 кВ Песочня, ПС 10 кВ Театральная | ПС 10 кВ Песочня ф.Т-2 4С.Ш., ПС 10 кВ Театральная ф.41 | ТП-586 | 10 | КЛ-0,4 кВ КЛ4 от ТП-586 | 0.4 | 1 | 0 | 1 | 0 |  |  | 1 | 0
1839 | МУП 'РГРЭС' | ПС 10 кВ Песочня, ПС 10 кВ Театральная | ПС 10 кВ Песочня ф.Т-2 4С.Ш., ПС 10 кВ Театральная ф.41 | ТП-586 | 10 | КЛ-0,4 кВ КЛ5 от ТП-586 | 0.4 | 1 | 0 | 1 | 0 |  |  | 1 | 0
1840 | МУП 'РГРЭС' | ПС 10 кВ Песочня, ПС 10 кВ Театральная | ПС 10 кВ Песочня ф.Т-2 4С.Ш., ПС 10 кВ Театральная ф.41 | ТП-586 | 10 | КЛ-0,4 кВ КЛ6 от ТП-586 | 0.4 | 1 | 0 | 1 | 0 |  |  | 1 | 0
1841 | МУП 'РГРЭС' | ПС 10 кВ Песочня, ПС 10 кВ Театральная | ПС 10 кВ Песочня ф.Т-2 4С.Ш., ПС 10 кВ Театральная ф.41 | ТП-586 | 10 | КЛ-0,4 кВ КЛ7 от ТП-586 | 0.4 | 1 | 0 | 1 | 0 |  |  | 1 | 0
1842 | МУП 'РГРЭС' | ПС 10 кВ Песочня, ПС 10 кВ Театральная | ПС 10 кВ Песочня ф.Т-2 4С.Ш., ПС 10 кВ Театральная ф.41 | ТП-598 | 10 | ВЛ-0,4 кВ от ТП-598 | 0.4 | 5 | 0 | 0 | 5 |  |  | 0 | 5
1843 | МУП 'РГРЭС' | ПС 10 кВ Песочня, ПС 10 кВ Театральная | ПС 10 кВ Песочня ф.Т-2 4С.Ш., ПС 10 кВ Театральная ф.41 | ТП-598 | 10 | КЛ-0,4 кВ КЛ1 от ТП-598 | 0.4 | 1 | 0 | 1 | 0 |  |  | 1 | 0
1844 | МУП 'РГРЭС' | ПС 10 кВ Песочня, ПС 10 кВ Театральная | ПС 10 кВ Песочня ф.Т-2 4С.Ш., ПС 10 кВ Театральная ф.41 | ТП-598 | 10 | КЛ-0,4 кВ КЛ2 от ТП-598 | 0.4 | 1 | 0 | 1 | 0 |  |  | 1 | 0
1845 | МУП 'РГРЭС' | ПС 10 кВ Песочня, ПС 10 кВ Театральная | ПС 10 кВ Песочня ф.Т-2 4С.Ш., ПС 10 кВ Театральная ф.41 | ТП-598 | 10 | КЛ-0,4 кВ КЛ3 от ТП-598 | 0.4 | 1 | 0 | 0 | 1 |  |  | 1 | 0
1846 | МУП 'РГРЭС' | ПС 10 кВ Песочня, ПС 10 кВ Театральная | ПС 10 кВ Песочня ф.Т-2 4С.Ш., ПС 10 кВ Театральная ф.41 | ТП-598 | 10 | КЛ-0,4 кВ КЛ4 от ТП-598 | 0.4 | 2 | 0 | 2 | 0 |  |  | 2 | 0
1847 | МУП 'РГРЭС' | ПС 10 кВ Песочня, ПС 10 кВ Театральная | ПС 10 кВ Песочня ф.Т-2 4С.Ш., ПС 10 кВ Театральная ф.41 | ТП-598 | 10 | КЛ-0,4 кВ КЛ5 от ТП-598 | 0.4 | 2 | 0 | 0 | 2 |  |  | 2 | 0
1848 | МУП 'РГРЭС' | ПС 10 кВ Песочня, ПС 10 кВ Театральная | ПС 10 кВ Песочня ф.Т-2 4С.Ш., ПС 10 кВ Театральная ф.41 | ТП-598 | 10 | КЛ-0,4 кВ КЛ6 от ТП-598 | 0.4 | 1 | 0 | 1 | 0 |  |  | 1 | 0
1849 | МУП 'РГРЭС' | ПС 10 кВ Песочня, ПС 10 кВ Театральная | ПС 10 кВ Песочня ф.Т-2 4С.Ш., ПС 10 кВ Театральная ф.41 | ТП-598 | 10 | КЛ-0,4 кВ КЛ7 от ТП-598 | 0.4 | 1 | 0 | 1 | 0 |  |  | 1 | 0
1850 | МУП 'РГРЭС' | ПС 10 кВ Песочня, ПС 10 кВ Театральная | ПС 10 кВ Песочня ф.Т-2 4С.Ш., ПС 10 кВ Театральная ф.41 | ТП-598 | 10 | КЛ-0,4 кВ КЛ8 от ТП-598 | 0.4 | 8 | 0 | 0 | 8 |  |  | 0 | 8
1851 | МУП 'РГРЭС' | ПС 10 кВ Песочня, ПС 10 кВ Театральная | ПС 10 кВ Песочня ф.Т-2 4С.Ш., ПС 10 кВ Театральная ф.41 | ТП-598 | 10 | КЛ-0,4 кВ КЛ9 от ТП-598 | 0.4 | 8 | 0 | 0 | 8 |  |  | 0 | 8
1852 | МУП 'РГРЭС' | ПС 10 кВ Подвязье | ПС 10 кВ Подвязье ф.1 | ТП-984 | 10 | ВЛ-0,4 кВ от ТП-984 | 0.4 | 118 | 0 | 0 | 118 |  |  | 0 | 118
1853 | МУП 'РГРЭС' | ПС 10 кВ Подвязье | ПС 10 кВ Подвязье ф.1 | ТП-984 | 10 | КЛ-0,4 кВ КЛ1 от ТП-984 | 0.4 | 4 | 0 | 0 | 4 |  |  | 0 | 4
1854 | МУП 'РГРЭС' | ПС 10 кВ Подвязье | ПС 10 кВ Подвязье ф.1 | ТП-984 | 10 | КЛ-0,4 кВ КЛ2 от ТП-984 | 0.4 | 4 | 0 | 0 | 4 |  |  | 0 | 4
1855 | МУП 'РГРЭС' | ПС 10 кВ Подвязье | ПС 10 кВ Подвязье ф.1 | ТП-985 | 10 | ВЛ-0,4 кВ от ТП-985 | 0.4 | 138 | 0 | 0 | 138 |  |  | 0 | 138
1856 | МУП 'РГРЭС' | ПС 10 кВ Подвязье | ПС 10 кВ Подвязье ф.1 | ТП-985 | 10 | КЛ-0,4 кВ КЛ1 от ТП-985 | 0.4 | 2 | 0 | 0 | 2 |  |  | 0 | 2
1857 | МУП 'РГРЭС' | ПС 10 кВ Подвязье | ПС 10 кВ Подвязье ф.1 | ТП-985 | 10 | КЛ-0,4 кВ КЛ2 от ТП-985 | 0.4 | 2 | 0 | 0 | 2 |  |  | 0 | 2
1858 | МУП 'РГРЭС' | ПС 10 кВ Подвязье | ПС 10 кВ Подвязье ф.1 | ТП-986 | 10 | ВЛ-0,4 кВ от ТП-986 | 0.4 | 167 | 0 | 0 | 167 |  |  | 0 | 167
1859 | МУП 'РГРЭС' | ПС 10 кВ Подвязье | ПС 10 кВ Подвязье ф.1 | ТП-986 | 10 | КЛ-0,4 кВ КЛ1 от ТП-986 | 0.4 | 8 | 0 | 0 | 8 |  |  | 0 | 8
1860 | МУП 'РГРЭС' | ПС 10 кВ Подвязье | ПС 10 кВ Подвязье ф.1 | ТП-986 | 10 | КЛ-0,4 кВ КЛ2 от ТП-986 | 0.4 | 2 | 0 | 0 | 2 |  |  | 0 | 2
1861 | МУП 'РГРЭС' | ПС 10 кВ Подвязье | ПС 10 кВ Подвязье ф.1 | ТП-986 | 10 | КЛ-0,4 кВ КЛ3 от ТП-986 | 0.4 | 2 | 0 | 0 | 2 |  |  | 0 | 2
1862 | МУП 'РГРЭС' | ПС 10 кВ Поляны | ПС 10 кВ Поляны ф.11 | ТП-1022 | 10 | ВЛ-0,4 кВ от ТП-1022 | 0.4 | 2 | 0 | 0 | 2 |  |  | 0 | 2
1863 | МУП 'РГРЭС' | ПС 10 кВ Поляны | ПС 10 кВ Поляны ф.11 | ТП-1022 | 10 | КЛ-0,4 кВ КЛ1 от ТП-1022 | 0.4 | 1 | 0 | 0 | 1 |  |  | 1 | 0
1864 | МУП 'РГРЭС' | ПС 10 кВ Поляны | ПС 10 кВ Поляны ф.11 | ТП-1022 | 10 | КЛ-0,4 кВ КЛ2 от ТП-1022 | 0.4 | 1 | 0 | 0 | 1 |  |  | 0 | 1
1865 | МУП 'РГРЭС' | ПС 10 кВ Поляны | ПС 10 кВ Поляны ф.11 | ТП-1022 | 10 | КЛ-0,4 кВ КЛ3 от ТП-1022 | 0.4 | 1 | 0 | 0 | 1 |  |  | 0 | 1
1866 | МУП 'РГРЭС' | ПС 10 кВ Поляны | ПС 10 кВ Поляны ф.11 | ТП-1022 | 10 | КЛ-0,4 кВ КЛ4 от ТП-1022 | 0.4 | 1 | 0 | 0 | 1 |  |  | 0 | 1
1867 | МУП 'РГРЭС' | ПС 10 кВ Поляны | ПС 10 кВ Поляны ф.11 | ТП-1029 | 10 | КЛ-0,4 кВ КЛ1 от ТП-1029 | 0.4 | 2 | 0 | 0 | 2 |  |  | 2 | 0
1868 | МУП 'РГРЭС' | ПС 10 кВ Поляны | ПС 10 кВ Поляны ф.11 | ТП-1030 | 10 | ВЛ-0,4 кВ от ТП-1030 | 0.4 | 1 | 0 | 0 | 1 |  |  | 0 | 1
1869 | МУП 'РГРЭС' | ПС 10 кВ Поляны | ПС 10 кВ Поляны ф.11 | ТП-1030 | 10 | КЛ-0,4 кВ КЛ1 от ТП-1030 | 0.4 | 1 | 0 | 0 | 1 |  |  | 1 | 0
1870 | МУП 'РГРЭС' | ПС 10 кВ Поляны | ПС 10 кВ Поляны ф.11 | ТП-1054 | 10 | ВЛ-0,4 кВ от ТП-1054 | 0.4 | 43 | 0 | 0 | 43 |  |  | 0 | 43
1871 | МУП 'РГРЭС' | ПС 10 кВ Поляны | ПС 10 кВ Поляны ф.11 | ТП-1054 | 10 | КЛ-0,4 кВ КЛ1 от ТП-1054 | 0.4 | 8 | 0 | 0 | 8 |  |  | 0 | 8
1872 | МУП 'РГРЭС' | ПС 10 кВ Поляны | ПС 10 кВ Поляны ф.11 | ТП-1054 | 10 | КЛ-0,4 кВ КЛ10 от ТП-1054 | 0.4 | 1 | 0 | 1 | 0 |  |  | 0 | 1
1873 | МУП 'РГРЭС' | ПС 10 кВ Поляны | ПС 10 кВ Поляны ф.11 | ТП-1054 | 10 | КЛ-0,4 кВ КЛ11 от ТП-1054 | 0.4 | 1 | 0 | 1 | 0 |  |  | 0 | 1
1874 | МУП 'РГРЭС' | ПС 10 кВ Поляны | ПС 10 кВ Поляны ф.11 | ТП-1054 | 10 | КЛ-0,4 кВ КЛ2 от ТП-1054 | 0.4 | 1 | 0 | 0 | 1 |  |  | 1 | 0
1875 | МУП 'РГРЭС' | ПС 10 кВ Поляны | ПС 10 кВ Поляны ф.11 | ТП-1054 | 10 | КЛ-0,4 кВ КЛ3 от ТП-1054 | 0.4 | 1 | 0 | 1 | 0 |  |  | 1 | 0
1876 | МУП 'РГРЭС' | ПС 10 кВ Поляны | ПС 10 кВ Поляны ф.11 | ТП-1054 | 10 | КЛ-0,4 кВ КЛ4 от ТП-1054 | 0.4 | 3 | 0 | 3 | 0 |  |  | 3 | 0
1877 | МУП 'РГРЭС' | ПС 10 кВ Поляны | ПС 10 кВ Поляны ф.11 | ТП-1054 | 10 | КЛ-0,4 кВ КЛ5 от ТП-1054 | 0.4 | 1 | 0 | 0 | 1 |  |  | 1 | 0
1878 | МУП 'РГРЭС' | ПС 10 кВ Поляны | ПС 10 кВ Поляны ф.11 | ТП-1054 | 10 | КЛ-0,4 кВ КЛ6 от ТП-1054 | 0.4 | 1 | 0 | 0 | 1 |  |  | 1 | 0
1879 | МУП 'РГРЭС' | ПС 10 кВ Поляны | ПС 10 кВ Поляны ф.11 | ТП-1054 | 10 | КЛ-0,4 кВ КЛ7 от ТП-1054 | 0.4 | 1 | 0 | 1 | 0 |  |  | 0 | 1
1880 | МУП 'РГРЭС' | ПС 10 кВ Поляны | ПС 10 кВ Поляны ф.11 | ТП-1054 | 10 | КЛ-0,4 кВ КЛ8 от ТП-1054 | 0.4 | 8 | 0 | 0 | 8 |  |  | 0 | 8
1881 | МУП 'РГРЭС' | ПС 10 кВ Поляны | ПС 10 кВ Поляны ф.11 | ТП-1054 | 10 | КЛ-0,4 кВ КЛ9 от ТП-1054 | 0.4 | 1 | 0 | 1 | 0 |  |  | 0 | 1
1882 | МУП 'РГРЭС' | ПС 10 кВ Поляны | ПС 10 кВ Поляны ф.11 | ТП-1065 | 10 | ВЛ-0,4 кВ от ТП-1065 | 0.4 | 8 | 0 | 0 | 8 |  |  | 0 | 8
1883 | МУП 'РГРЭС' | ПС 10 кВ Поляны | ПС 10 кВ Поляны ф.11 | ТП-1066 | 10 | КЛ-0,4 кВ КЛ1 от ТП-1066 | 0.4 | 1 | 0 | 0 | 1 |  |  | 0 | 1
1884 | МУП 'РГРЭС' | ПС 10 кВ Поляны | ПС 10 кВ Поляны ф.11 | ТП-1066 | 10 | КЛ-0,4 кВ КЛ2 от ТП-1066 | 0.4 | 1 | 0 | 0 | 1 |  |  | 0 | 1
1885 | МУП 'РГРЭС' | ПС 10 кВ Поляны | ПС 10 кВ Поляны ф.11 | ТП-Рубин | 10 | КЛ-0,4 кВ КЛ1 от ТП-Рубин | 0.4 | 1 | 0 | 0 | 1 |  |  | 0 | 1
1886 | МУП 'РГРЭС' | ПС 10 кВ Поляны | ПС 10 кВ Поляны ф.11 | ТП-Рубин | 10 | КЛ-0,4 кВ КЛ2 от ТП-Рубин | 0.4 | 1 | 0 | 0 | 1 |  |  | 0 | 1
1887 | МУП 'РГРЭС' | ПС 10 кВ Поляны | ПС 10 кВ Поляны ф.11, ПС 10 кВ Поляны ф.11 | ТП-1067 | 10 | ВЛ-0,4 кВ от ТП-1067 | 0.4 | 8 | 0 | 0 | 8 |  |  | 0 | 8
1888 | МУП 'РГРЭС' | ПС 10 кВ Поляны | ПС 10 кВ Поляны ф.11, ПС 10 кВ Поляны ф.11 | ТП-1067 | 10 | КЛ-0,4 кВ КЛ1 от ТП-1067 | 0.4 | 1 | 0 | 0 | 1 |  |  | 0 | 1
1889 | МУП 'РГРЭС' | ПС 10 кВ Поляны | ПС 10 кВ Поляны ф.11, ПС 10 кВ Поляны ф.11 | ТП-1067 | 10 | КЛ-0,4 кВ КЛ2 от ТП-1067 | 0.4 | 1 | 0 | 0 | 1 |  |  | 0 | 1
1890 | МУП 'РГРЭС' | ПС 10 кВ Поляны, ПС 10 кВ Заборье | ПС 10 кВ Поляны ф.11, ПС 10 кВ Заборье ф.4 | ТП-1000 | 10 | КЛ-0,4 кВ КЛ1 от ТП-1000 | 0.4 | 2 | 0 | 0 | 2 |  |  | 2 | 0
1891 | МУП 'РГРЭС' | ПС 10 кВ Поляны, ПС 10 кВ Заборье | ПС 10 кВ Поляны ф.11, ПС 10 кВ Заборье ф.4 | ТП-1000 | 10 | КЛ-0,4 кВ КЛ2 от ТП-1000 | 0.4 | 2 | 0 | 0 | 2 |  |  | 2 | 0
1892 | МУП 'РГРЭС' | ПС 10 кВ Поляны, ПС 10 кВ Заборье | ПС 10 кВ Поляны ф.11, ПС 10 кВ Заборье ф.4 | ТП-1000 | 10 | КЛ-0,4 кВ КЛ3 от ТП-1000 | 0.4 | 1 | 0 | 0 | 1 |  |  | 1 | 0
1893 | МУП 'РГРЭС' | ПС 10 кВ Поляны, ПС 10 кВ Заборье | ПС 10 кВ Поляны ф.11, ПС 10 кВ Заборье ф.4 | ТП-1000 | 10 | КЛ-0,4 кВ КЛ4 от ТП-1000 | 0.4 | 1 | 0 | 0 | 1 |  |  | 1 | 0
1894 | МУП 'РГРЭС' | ПС 10 кВ Поляны, ПС 10 кВ Заборье | ПС 10 кВ Поляны ф.11, ПС 10 кВ Заборье ф.4 | ТП-1000 | 10 | КЛ-0,4 кВ КЛ5 от ТП-1000 | 0.4 | 1 | 0 | 0 | 1 |  |  | 1 | 0
1895 | МУП 'РГРЭС' | ПС 10 кВ Поляны, ПС 10 кВ Заборье | ПС 10 кВ Поляны ф.11, ПС 10 кВ Заборье ф.4 | ТП-1057 | 10 | КЛ-0,4 кВ КЛ1 от ТП-1057 | 0.4 | 1 | 0 | 0 | 1 |  |  | 0 | 1
1896 | МУП 'РГРЭС' | ПС 10 кВ Поляны, ПС 10 кВ Заборье | ПС 10 кВ Поляны ф.11, ПС 10 кВ Заборье ф.4 | ТП-1057 | 10 | КЛ-0,4 кВ КЛ2 от ТП-1057 | 0.4 | 1 | 0 | 0 | 1 |  |  | 0 | 1
1897 | МУП 'РГРЭС' | ПС 10 кВ ПС ГПП Центролит | ПС 10 кВ ПС ГПП Центролит ф.19 | ТП-443 | 10 | КЛ-0,4 кВ КЛ1 от ТП-443 | 0.4 | 1 | 0 | 0 | 1 |  |  | 1 | 0
1898 | МУП 'РГРЭС' | ПС 10 кВ ПС ГПП Центролит | ПС 10 кВ ПС ГПП Центролит ф.19 | ТП-941 | 10 | КЛ-0,4 кВ КЛ1 от ТП-941 | 0.4 | 1 | 0 | 0 | 1 |  |  | 1 | 0
1899 | МУП 'РГРЭС' | ПС 10 кВ ПС ГПП Центролит | ПС 10 кВ ПС ГПП Центролит ф.19, ПС 10 кВ ПС ГПП Центролит ф.34 | ТП-853 | 10 | КЛ-0,4 кВ КЛ1 от ТП-853 | 0.4 | 1 | 0 | 1 | 0 |  |  | 1 | 0
1900 | МУП 'РГРЭС' | ПС 10 кВ ПС ГПП Центролит | ПС 10 кВ ПС ГПП Центролит ф.19, ПС 10 кВ ПС ГПП Центролит ф.34 | ТП-853 | 10 | КЛ-0,4 кВ КЛ2 от ТП-853 | 0.4 | 1 | 0 | 1 | 0 |  |  | 1 | 0
1901 | МУП 'РГРЭС' | ПС 10 кВ ПС ГПП Центролит | ПС 10 кВ ПС ГПП Центролит ф.34 | ТП-405 | 10 | ВЛ-0,4 кВ от ТП-405 | 0.4 | 7 | 0 | 0 | 7 |  |  | 0 | 7
1902 | МУП 'РГРЭС' | ПС 10 кВ ПС ГПП Центролит | ПС 10 кВ ПС ГПП Центролит ф.34 | ТП-405 | 10 | КЛ-0,4 кВ КЛ1 от ТП-405 | 0.4 | 1 | 0 | 0 | 1 |  |  | 0 | 1
1903 | МУП 'РГРЭС' | ПС 10 кВ ПС ГПП Центролит | ПС 10 кВ ПС ГПП Центролит ф.34 | ТП-405 | 10 | КЛ-0,4 кВ КЛ2 от ТП-405 | 0.4 | 1 | 0 | 0 | 1 |  |  | 0 | 1
1904 | МУП 'РГРЭС' | ПС 10 кВ ПС ГПП Центролит | ПС 10 кВ ПС ГПП Центролит ф.34 | ТП-405 | 10 | КЛ-0,4 кВ КЛ3 от ТП-405 | 0.4 | 8 | 0 | 0 | 8 |  |  | 0 | 8
1905 | МУП 'РГРЭС' | ПС 10 кВ ПС ГПП Центролит | ПС 10 кВ ПС ГПП Центролит ф.34 | ТП-485 | 10 | ВЛ-0,4 кВ от ТП-485 | 0.4 | 5 | 0 | 0 | 5 |  |  | 0 | 5
1906 | МУП 'РГРЭС' | ПС 10 кВ ПС ГПП Центролит | ПС 10 кВ ПС ГПП Центролит ф.34 | ТП-485 | 10 | КЛ-0,4 кВ КЛ1 от ТП-485 | 0.4 | 8 | 0 | 0 | 8 |  |  | 0 | 8
1907 | МУП 'РГРЭС' | ПС 10 кВ ПС ГПП Центролит | ПС 10 кВ ПС ГПП Центролит ф.34 | ТП-485 | 10 | КЛ-0,4 кВ КЛ2 от ТП-485 | 0.4 | 1 | 0 | 0 | 1 |  |  | 0 | 1
1908 | МУП 'РГРЭС' | ПС 10 кВ ПС ГПП Центролит | ПС 10 кВ ПС ГПП Центролит ф.34 | ТП-485 | 10 | КЛ-0,4 кВ КЛ3 от ТП-485 | 0.4 | 1 | 0 | 0 | 1 |  |  | 0 | 1
1909 | МУП 'РГРЭС' | ПС 10 кВ ПС ГПП Центролит | ПС 10 кВ ПС ГПП Центролит ф.34 | ТП-5721 | 10 | КЛ-0,4 кВ КЛ1 от ТП-5721 | 0.4 | 1 | 0 | 0 | 1 |  |  | 1 | 0
1910 | МУП 'РГРЭС' | ПС 10 кВ ПС ГПП Центролит | ПС 10 кВ ПС ГПП Центролит ф.34 | ТП-5853 | 10 | КЛ-0,4 кВ КЛ1 от ТП-5853 | 0.4 | 1 | 0 | 0 | 1 |  |  | 1 | 0
1911 | МУП 'РГРЭС' | ПС 10 кВ ПС ГПП Центролит | ПС 10 кВ ПС ГПП Центролит ф.34 | ТП-5853 | 10 | КЛ-0,4 кВ КЛ2 от ТП-5853 | 0.4 | 1 | 0 | 0 | 1 |  |  | 1 | 0
1912 | МУП 'РГРЭС' | ПС 10 кВ ПС ГПП Центролит | ПС 10 кВ ПС ГПП Центролит ф.34 | ТП-838 | 10 | КЛ-0,4 кВ КЛ1 от ТП-838 | 0.4 | 1 | 0 | 0 | 1 |  |  | 1 | 0
1913 | МУП 'РГРЭС' | ПС 10 кВ ПС ГПП Центролит | ПС 10 кВ ПС ГПП Центролит ф.34 | ТП-845 | 10 | ВЛ-0,4 кВ от ТП-845 | 0.4 | 2 | 0 | 0 | 2 |  |  | 0 | 2
1914 | МУП 'РГРЭС' | ПС 10 кВ ПС ГПП Центролит | ПС 10 кВ ПС ГПП Центролит ф.34 | ТП-845 | 10 | КЛ-0,4 кВ КЛ1 от ТП-845 | 0.4 | 1 | 0 | 0 | 1 |  |  | 1 | 0
1915 | МУП 'РГРЭС' | ПС 10 кВ ПС ГПП Центролит | ПС 10 кВ ПС ГПП Центролит ф.34 | ТП-892 | 10 | КЛ-0,4 кВ КЛ1 от ТП-892 | 0.4 | 1 | 0 | 0 | 1 |  |  | 1 | 0
1916 | МУП 'РГРЭС' | ПС 10 кВ ПС ГПП Центролит | ПС 10 кВ ПС ГПП Центролит ф.34 | ТП-Луч | 10 | ВЛ-0,4 кВ от ТП-ТП-Луч | 0.4 | 5 | 0 | 0 | 5 |  |  | 0 | 5
1917 | МУП 'РГРЭС' | ПС 10 кВ ПС ГПП Центролит | ПС 10 кВ ПС ГПП Центролит ф.34 | ТП-Луч | 10 | КЛ-0,4 кВ КЛ1 от ТП-ТП-Луч | 0.4 | 1 | 0 | 0 | 1 |  |  | 1 | 0
1918 | МУП 'РГРЭС' | ПС 10 кВ ПС ГПП Центролит | ПС 10 кВ ПС ГПП Центролит ф.34 | ТП-Луч | 10 | КЛ-0,4 кВ КЛ2 от ТП-ТП-Луч | 0.4 | 2 | 0 | 0 | 2 |  |  | 2 | 0
1919 | МУП 'РГРЭС' | ПС 10 кВ ПС ГПП Центролит | ПС 10 кВ ПС ГПП Центролит ф.34 | ТП-Луч | 10 | КЛ-0,4 кВ КЛ3 от ТП-ТП-Луч | 0.4 | 1 | 0 | 0 | 1 |  |  | 1 | 0
1920 | МУП 'РГРЭС' | ПС 10 кВ ПС ГПП Центролит | ПС 10 кВ ПС ГПП Центролит ф.34 | ТП-Луч | 10 | КЛ-0,4 кВ КЛ4 от ТП-ТП-Луч | 0.4 | 1 | 0 | 0 | 1 |  |  | 1 | 0
1921 | МУП 'РГРЭС' | ПС 10 кВ ПС ГПП Центролит | ПС 10 кВ ПС ГПП Центролит ф.34 | ТП-Луч | 10 | КЛ-0,4 кВ КЛ5 от ТП-ТП-Луч | 0.4 | 1 | 0 | 0 | 1 |  |  | 1 | 0
1922 | МУП 'РГРЭС' | ПС 10 кВ ПС ГПП Центролит | ПС 10 кВ ПС ГПП Центролит ф.34 | ТП-Луч | 10 | КЛ-0,4 кВ КЛ6 от ТП-ТП-Луч | 0.4 | 1 | 0 | 0 | 1 |  |  | 1 | 0
1923 | МУП 'РГРЭС' | ПС 10 кВ ПС ГПП Центролит | ПС 10 кВ ПС ГПП Центролит ф.34 | ТП-Луч | 10 | КЛ-0,4 кВ КЛ7 от ТП-ТП-Луч | 0.4 | 1 | 0 | 0 | 1 |  |  | 0 | 1
1924 | МУП 'РГРЭС' | ПС 10 кВ ПС ГПП Центролит | ПС 10 кВ ПС ГПП Центролит ф.34 | ТП-Луч | 10 | КЛ-0,4 кВ КЛ8 от ТП-ТП-Луч | 0.4 | 1 | 0 | 0 | 1 |  |  | 0 | 1
1925 | МУП 'РГРЭС' | ПС 10 кВ ПС ГПП Центролит | ПС 10 кВ ПС ГПП Центролит ф.34, ПС 10 кВ ПС ГПП Центролит ф.19 | РП-42 | 10 | ВЛ-0,4 кВ от РП-42 | 0.4 | 4 | 0 | 0 | 4 |  |  | 0 | 4
1926 | МУП 'РГРЭС' | ПС 10 кВ ПС ГПП Центролит | ПС 10 кВ ПС ГПП Центролит ф.34, ПС 10 кВ ПС ГПП Центролит ф.19 | РП-42 | 10 | КЛ-0,4 кВ КЛ1 от РП-42 | 0.4 | 1 | 0 | 1 | 0 |  |  | 1 | 0
1927 | МУП 'РГРЭС' | ПС 10 кВ ПС ГПП Центролит | ПС 10 кВ ПС ГПП Центролит ф.34, ПС 10 кВ ПС ГПП Центролит ф.19 | РП-42 | 10 | КЛ-0,4 кВ КЛ2 от РП-42 | 0.4 | 1 | 0 | 1 | 0 |  |  | 1 | 0
1928 | МУП 'РГРЭС' | ПС 10 кВ ПС ГПП Центролит | ПС 10 кВ ПС ГПП Центролит ф.34, ПС 10 кВ ПС ГПП Центролит ф.19 | РП-42 | 10 | КЛ-0,4 кВ КЛ3 от РП-42 | 0.4 | 1 | 0 | 1 | 0 |  |  | 1 | 0
1929 | МУП 'РГРЭС' | ПС 10 кВ ПС ГПП Центролит | ПС 10 кВ ПС ГПП Центролит ф.34, ПС 10 кВ ПС ГПП Центролит ф.19 | РП-42 | 10 | КЛ-0,4 кВ КЛ4 от РП-42 | 0.4 | 1 | 0 | 0 | 1 |  |  | 0 | 1
1930 | МУП 'РГРЭС' | ПС 10 кВ ПС ГПП Центролит | ПС 10 кВ ПС ГПП Центролит ф.34, ПС 10 кВ ПС ГПП Центролит ф.19 | РП-42 | 10 | КЛ-0,4 кВ КЛ5 от РП-42 | 0.4 | 1 | 0 | 0 | 1 |  |  | 0 | 1
1931 | МУП 'РГРЭС' | ПС 10 кВ ПС ГПП Центролит | ПС 10 кВ ПС ГПП Центролит ф.34, ПС 10 кВ ПС ГПП Центролит ф.19 | РП-42 | 10 | КЛ-0,4 кВ КЛ6 от РП-42 | 0.4 | 8 | 0 | 0 | 8 |  |  | 0 | 8
1932 | МУП 'РГРЭС' | ПС 10 кВ ПС ГПП Центролит | ПС 10 кВ ПС ГПП Центролит ф.34, ПС 10 кВ ПС ГПП Центролит ф.19 | ТП-933 | 10 | КЛ-0,4 кВ КЛ1 от ТП-933 | 0.4 | 1 | 0 | 1 | 0 |  |  | 1 | 0
1933 | МУП 'РГРЭС' | ПС 10 кВ ПС ГПП Центролит | ПС 10 кВ ПС ГПП Центролит ф.34, ПС 10 кВ ПС ГПП Центролит ф.19 | ТП-933 | 10 | КЛ-0,4 кВ КЛ2 от ТП-933 | 0.4 | 1 | 0 | 1 | 0 |  |  | 1 | 0
1934 | МУП 'РГРЭС' | ПС 10 кВ Солотча | ПС 10 кВ Солотча ф.1 | ТП-1003 | 10 | ВЛ-0,4 кВ от ТП-1003 | 0.4 | 21 | 0 | 0 | 21 |  |  | 0 | 21
1935 | МУП 'РГРЭС' | ПС 10 кВ Солотча | ПС 10 кВ Солотча ф.1 | ТП-1003 | 10 | КЛ-0,4 кВ КЛ1 от ТП-1003 | 0.4 | 1 | 0 | 0 | 1 |  |  | 1 | 0
1936 | МУП 'РГРЭС' | ПС 10 кВ Солотча | ПС 10 кВ Солотча ф.1 | ТП-1003 | 10 | КЛ-0,4 кВ КЛ2 от ТП-1003 | 0.4 | 1 | 0 | 0 | 1 |  |  | 1 | 0
1937 | МУП 'РГРЭС' | ПС 10 кВ Солотча | ПС 10 кВ Солотча ф.1 | ТП-1003 | 10 | КЛ-0,4 кВ КЛ3 от ТП-1003 | 0.4 | 1 | 0 | 0 | 1 |  |  | 1 | 0
1938 | МУП 'РГРЭС' | ПС 10 кВ Солотча | ПС 10 кВ Солотча ф.1 | ТП-1003 | 10 | КЛ-0,4 кВ КЛ4 от ТП-1003 | 0.4 | 2 | 0 | 0 | 2 |  |  | 0 | 2
1939 | МУП 'РГРЭС' | ПС 10 кВ Солотча | ПС 10 кВ Солотча ф.1 | ТП-1003 | 10 | КЛ-0,4 кВ КЛ5 от ТП-1003 | 0.4 | 2 | 0 | 0 | 2 |  |  | 0 | 2
1940 | МУП 'РГРЭС' | ПС 10 кВ Солотча | ПС 10 кВ Солотча ф.1 | ТП-1008 | 10 | ВЛ-0,4 кВ от ТП-1008 | 0.4 | 41 | 0 | 0 | 41 |  |  | 0 | 41
1941 | МУП 'РГРЭС' | ПС 10 кВ Солотча | ПС 10 кВ Солотча ф.1 | ТП-1008 | 10 | КЛ-0,4 кВ КЛ1 от ТП-1008 | 0.4 | 1 | 0 | 0 | 1 |  |  | 1 | 0
1942 | МУП 'РГРЭС' | ПС 10 кВ Солотча | ПС 10 кВ Солотча ф.1 | ТП-1008 | 10 | КЛ-0,4 кВ КЛ2 от ТП-1008 | 0.4 | 2 | 0 | 0 | 2 |  |  | 0 | 2
1943 | МУП 'РГРЭС' | ПС 10 кВ Солотча | ПС 10 кВ Солотча ф.1 | ТП-1008 | 10 | КЛ-0,4 кВ КЛ3 от ТП-1008 | 0.4 | 2 | 0 | 0 | 2 |  |  | 0 | 2
1944 | МУП 'РГРЭС' | ПС 10 кВ Солотча | ПС 10 кВ Солотча ф.1 | ТП-1021 | 10 | КЛ-0,4 кВ КЛ1 от ТП-1021 | 0.4 | 9 | 0 | 0 | 9 |  |  | 1 | 8
1945 | МУП 'РГРЭС' | ПС 10 кВ Солотча | ПС 10 кВ Солотча ф.1 | ТП-1021 | 10 | КЛ-0,4 кВ КЛ2 от ТП-1021 | 0.4 | 9 | 0 | 0 | 9 |  |  | 1 | 8
1946 | МУП 'РГРЭС' | ПС 10 кВ Солотча | ПС 10 кВ Солотча ф.1 | ТП-1021 | 10 | КЛ-0,4 кВ КЛ3от ТП-1021 | 0.4 | 3 | 0 | 3 | 0 |  |  | 3 | 0
1947 | МУП 'РГРЭС' | ПС 10 кВ Солотча | ПС 10 кВ Солотча ф.1 | ТП-1032 | 10 | ВЛ-0,4 кВ от ТП-1032 | 0.4 | 22 | 0 | 0 | 22 |  |  | 0 | 22
1948 | МУП 'РГРЭС' | ПС 10 кВ Солотча | ПС 10 кВ Солотча ф.1 | ТП-1032 | 10 | КЛ-0,4 кВ КЛ1 от ТП-1032 | 0.4 | 6 | 0 | 0 | 6 |  |  | 0 | 6
1949 | МУП 'РГРЭС' | ПС 10 кВ Солотча | ПС 10 кВ Солотча ф.1 | ТП-1032 | 10 | КЛ-0,4 кВ КЛ2 от ТП-1032 | 0.4 | 1 | 0 | 0 | 1 |  |  | 1 | 0
1950 | МУП 'РГРЭС' | ПС 10 кВ Солотча | ПС 10 кВ Солотча ф.1 | ТП-1032 | 10 | КЛ-0,4 кВ КЛ3 от ТП-1032 | 0.4 | 1 | 0 | 0 | 1 |  |  | 1 | 0
1951 | МУП 'РГРЭС' | ПС 10 кВ Солотча | ПС 10 кВ Солотча ф.1 | ТП-1032 | 10 | КЛ-0,4 кВ КЛ4 от ТП-1032 | 0.4 | 1 | 0 | 0 | 1 |  |  | 1 | 0
1952 | МУП 'РГРЭС' | ПС 10 кВ Солотча | ПС 10 кВ Солотча ф.1 | ТП-1032 | 10 | КЛ-0,4 кВ КЛ5 от ТП-1032 | 0.4 | 2 | 0 | 0 | 2 |  |  | 2 | 0
1953 | МУП 'РГРЭС' | ПС 10 кВ Солотча | ПС 10 кВ Солотча ф.1 | ТП-1032 | 10 | КЛ-0,4 кВ КЛ6 от ТП-1032 | 0.4 | 6 | 0 | 0 | 6 |  |  | 0 | 6
1954 | МУП 'РГРЭС' | ПС 10 кВ Солотча | ПС 10 кВ Солотча ф.1 | ТП-1033 | 10 | КЛ-0,4 кВ КЛ1 от ТП-1033 | 0.4 | 1 | 0 | 0 | 1 |  |  | 1 | 0
1955 | МУП 'РГРЭС' | ПС 10 кВ Солотча | ПС 10 кВ Солотча ф.1 | ТП-1033 | 10 | КЛ-0,4 кВ КЛ2 от ТП-1033 | 0.4 | 1 | 0 | 0 | 1 |  |  | 1 | 0
1956 | МУП 'РГРЭС' | ПС 10 кВ Солотча | ПС 10 кВ Солотча ф.1 | ТП-1033 | 10 | КЛ-0,4 кВ КЛ3 от ТП-1033 | 0.4 | 1 | 0 | 0 | 1 |  |  | 1 | 0
1957 | МУП 'РГРЭС' | ПС 10 кВ Солотча | ПС 10 кВ Солотча ф.1 | ТП-1035 | 10 | КЛ-0,4 кВ КЛ1 от ТП-1035 | 0.4 | 1 | 0 | 0 | 1 |  |  | 1 | 0
1958 | МУП 'РГРЭС' | ПС 10 кВ Солотча | ПС 10 кВ Солотча ф.1 | ТП-1046 | 10 | ВЛ-0,4 кВ от ТП-1046 | 0.4 | 4 | 0 | 0 | 4 |  |  | 0 | 4
1959 | МУП 'РГРЭС' | ПС 10 кВ Солотча | ПС 10 кВ Солотча ф.1 | ТП-1046 | 10 | КЛ-0,4 кВ КЛ1 от ТП-1046 | 0.4 | 3 | 0 | 0 | 3 |  |  | 1 | 2
1960 | МУП 'РГРЭС' | ПС 10 кВ Солотча | ПС 10 кВ Солотча ф.1 | ТП-1046 | 10 | КЛ-0,4 кВ КЛ2 от ТП-1046 | 0.4 | 3 | 0 | 0 | 3 |  |  | 1 | 2
1961 | МУП 'РГРЭС' | ПС 10 кВ Солотча | ПС 10 кВ Солотча ф.1 | ТП-1064 | 10 | КЛ-0,4 кВ КЛ1 от ТП-1064 | 0.4 | 2 | 0 | 0 | 2 |  |  | 1 | 1
1962 | МУП 'РГРЭС' | ПС 10 кВ Солотча | ПС 10 кВ Солотча ф.1 | ТП-1064 | 10 | КЛ-0,4 кВ КЛ2 от ТП-1064 | 0.4 | 2 | 0 | 0 | 2 |  |  | 1 | 1
1963 | МУП 'РГРЭС' | ПС 10 кВ Солотча | ПС 10 кВ Солотча ф.1 | ТП-1068 | 10 | КЛ-0,4 кВ КЛ1 от ТП-1068 | 0.4 | 1 | 0 | 0 | 1 |  |  | 1 | 0
1964 | МУП 'РГРЭС' | ПС 10 кВ Солотча | ПС 10 кВ Солотча ф.1 | ТП-1068 | 10 | КЛ-0,4 кВ КЛ2 от ТП-1068 | 0.4 | 1 | 0 | 0 | 1 |  |  | 0 | 1
1965 | МУП 'РГРЭС' | ПС 10 кВ Солотча | ПС 10 кВ Солотча ф.1 | ТП-1068 | 10 | КЛ-0,4 кВ КЛ3 от ТП-1068 | 0.4 | 1 | 0 | 0 | 1 |  |  | 0 | 1
1966 | МУП 'РГРЭС' | ПС 10 кВ Солотча | ПС 10 кВ Солотча ф.1 | ТП-1076 | 10 | КЛ-0,4 кВ КЛ1 от ТП-1076 | 0.4 | 1 | 0 | 0 | 1 |  |  | 0 | 1
1967 | МУП 'РГРЭС' | ПС 10 кВ Солотча | ПС 10 кВ Солотча ф.1, ПС 10 кВ Солотча ф.4 | ТП-1001 | 10 | ВЛ-0,4 кВ от ТП-1001 | 0.4 | 209 | 0 | 0 | 209 |  |  | 0 | 209
1968 | МУП 'РГРЭС' | ПС 10 кВ Солотча | ПС 10 кВ Солотча ф.1, ПС 10 кВ Солотча ф.4 | ТП-1001 | 10 | КЛ-0,4 кВ КЛ1 от ТП-1001 | 0.4 | 10 | 0 | 0 | 10 |  |  | 0 | 10
1969 | МУП 'РГРЭС' | ПС 10 кВ Солотча | ПС 10 кВ Солотча ф.1, ПС 10 кВ Солотча ф.4 | ТП-1001 | 10 | КЛ-0,4 кВ КЛ2 от ТП-1001 | 0.4 | 2 | 0 | 0 | 2 |  |  | 2 | 0
1970 | МУП 'РГРЭС' | ПС 10 кВ Солотча | ПС 10 кВ Солотча ф.1, ПС 10 кВ Солотча ф.4 | ТП-1001 | 10 | КЛ-0,4 кВ КЛ3 от ТП-1001 | 0.4 | 10 | 0 | 0 | 10 |  |  | 0 | 10
1971 | МУП 'РГРЭС' | ПС 10 кВ Солотча | ПС 10 кВ Солотча ф.4 | ТП-1002 | 10 | ВЛ-0,4 кВ от ТП-1002 | 0.4 | 211 | 0 | 0 | 211 |  |  | 0 | 211
1972 | МУП 'РГРЭС' | ПС 10 кВ Солотча | ПС 10 кВ Солотча ф.4 | ТП-1002 | 10 | КЛ-0,4 кВ КЛ1 от ТП-1002 | 0.4 | 8 | 0 | 0 | 8 |  |  | 0 | 8
1973 | МУП 'РГРЭС' | ПС 10 кВ Солотча | ПС 10 кВ Солотча ф.4 | ТП-1002 | 10 | КЛ-0,4 кВ КЛ2 от ТП-1002 | 0.4 | 8 | 0 | 0 | 8 |  |  | 0 | 8
1974 | МУП 'РГРЭС' | ПС 10 кВ Солотча | ПС 10 кВ Солотча ф.4 | ТП-1002 | 10 | КЛ-0,4 кВ КЛ3 от ТП-1002 | 0.4 | 1 | 0 | 1 | 0 |  |  | 0 | 1
1975 | МУП 'РГРЭС' | ПС 10 кВ Солотча | ПС 10 кВ Солотча ф.4 | ТП-1002 | 10 | КЛ-0,4 кВ КЛ4 от ТП-1002 | 0.4 | 1 | 0 | 1 | 0 |  |  | 0 | 1
1976 | МУП 'РГРЭС' | ПС 10 кВ Солотча | ПС 10 кВ Солотча ф.4 | ТП-1002 | 10 | КЛ-0,4 кВ КЛ5 от ТП-1002 | 0.4 | 1 | 0 | 1 | 0 |  |  | 0 | 1
1977 | МУП 'РГРЭС' | ПС 10 кВ Солотча | ПС 10 кВ Солотча ф.4 | ТП-1004 | 10 | ВЛ-0,4 кВ от ТП-1004 | 0.4 | 51 | 0 | 0 | 51 |  |  | 0 | 51
1978 | МУП 'РГРЭС' | ПС 10 кВ Солотча | ПС 10 кВ Солотча ф.4 | ТП-1004 | 10 | КЛ-0,4 кВ КЛ1 от ТП-1004 | 0.4 | 8 | 0 | 0 | 8 |  |  | 0 | 8
1979 | МУП 'РГРЭС' | ПС 10 кВ Солотча | ПС 10 кВ Солотча ф.4 | ТП-1004 | 10 | КЛ-0,4 кВ КЛ2 от ТП-1004 | 0.4 | 1 | 0 | 0 | 1 |  |  | 1 | 0
1980 | МУП 'РГРЭС' | ПС 10 кВ Солотча | ПС 10 кВ Солотча ф.4 | ТП-1004 | 10 | КЛ-0,4 кВ КЛ3 от ТП-1004 | 0.4 | 8 | 0 | 0 | 8 |  |  | 0 | 8
1981 | МУП 'РГРЭС' | ПС 10 кВ Солотча | ПС 10 кВ Солотча ф.4 | ТП-1005 | 10 | ВЛ-0,4 кВ от ТП-1005 | 0.4 | 58 | 0 | 0 | 58 |  |  | 0 | 58
1982 | МУП 'РГРЭС' | ПС 10 кВ Солотча | ПС 10 кВ Солотча ф.4 | ТП-1005 | 10 | КЛ-0,4 кВ КЛ1 от ТП-1005 | 0.4 | 1 | 0 | 0 | 1 |  |  | 1 | 0
1983 | МУП 'РГРЭС' | ПС 10 кВ Солотча | ПС 10 кВ Солотча ф.4 | ТП-1005 | 10 | КЛ-0,4 кВ КЛ10 от ТП-1005 | 0.4 | 1 | 0 | 1 | 0 |  |  | 0 | 1
1984 | МУП 'РГРЭС' | ПС 10 кВ Солотча | ПС 10 кВ Солотча ф.4 | ТП-1005 | 10 | КЛ-0,4 кВ КЛ2 от ТП-1005 | 0.4 | 1 | 0 | 0 | 1 |  |  | 1 | 0
1985 | МУП 'РГРЭС' | ПС 10 кВ Солотча | ПС 10 кВ Солотча ф.4 | ТП-1005 | 10 | КЛ-0,4 кВ КЛ3 от ТП-1005 | 0.4 | 2 | 0 | 0 | 1 |  |  | 2 | 0
1986 | МУП 'РГРЭС' | ПС 10 кВ Солотча | ПС 10 кВ Солотча ф.4 | ТП-1005 | 10 | КЛ-0,4 кВ КЛ4 от ТП-1005 | 0.4 | 2 | 0 | 0 | 1 |  |  | 2 | 0
1987 | МУП 'РГРЭС' | ПС 10 кВ Солотча | ПС 10 кВ Солотча ф.4 | ТП-1005 | 10 | КЛ-0,4 кВ КЛ5 от ТП-1005 | 0.4 | 1 | 0 | 0 | 1 |  |  | 1 | 0
1988 | МУП 'РГРЭС' | ПС 10 кВ Солотча | ПС 10 кВ Солотча ф.4 | ТП-1005 | 10 | КЛ-0,4 кВ КЛ6 от ТП-1005 | 0.4 | 11 | 0 | 0 | 11 |  |  | 0 | 11
1989 | МУП 'РГРЭС' | ПС 10 кВ Солотча | ПС 10 кВ Солотча ф.4 | ТП-1005 | 10 | КЛ-0,4 кВ КЛ7 от ТП-1005 | 0.4 | 1 | 0 | 1 | 0 |  |  | 0 | 1
1990 | МУП 'РГРЭС' | ПС 10 кВ Солотча | ПС 10 кВ Солотча ф.4 | ТП-1005 | 10 | КЛ-0,4 кВ КЛ8 от ТП-1005 | 0.4 | 1 | 0 | 1 | 0 |  |  | 0 | 1
1991 | МУП 'РГРЭС' | ПС 10 кВ Солотча | ПС 10 кВ Солотча ф.4 | ТП-1005 | 10 | КЛ-0,4 кВ КЛ9 от ТП-1005 | 0.4 | 11 | 0 | 0 | 11 |  |  | 0 | 11
1992 | МУП 'РГРЭС' | ПС 10 кВ Солотча | ПС 10 кВ Солотча ф.4 | ТП-1006 | 10 | ВЛ-0,4 кВ от ТП-1006 | 0.4 | 18 | 0 | 0 | 18 |  |  | 0 | 18
1993 | МУП 'РГРЭС' | ПС 10 кВ Солотча | ПС 10 кВ Солотча ф.4 | ТП-1007 | 10 | ВЛ-0,4 кВ от ТП-1007 | 0.4 | 72 | 0 | 0 | 72 |  |  | 0 | 72
1994 | МУП 'РГРЭС' | ПС 10 кВ Солотча | ПС 10 кВ Солотча ф.4 | ТП-1007 | 10 | КЛ-0,4 кВ КЛ1 от ТП-1007 | 0.4 | 4 | 0 | 0 | 4 |  |  | 0 | 4
1995 | МУП 'РГРЭС' | ПС 10 кВ Солотча | ПС 10 кВ Солотча ф.4 | ТП-1007 | 10 | КЛ-0,4 кВ КЛ2 от ТП-1007 | 0.4 | 1 | 0 | 0 | 1 |  |  | 1 | 0
1996 | МУП 'РГРЭС' | ПС 10 кВ Солотча | ПС 10 кВ Солотча ф.4 | ТП-1007 | 10 | КЛ-0,4 кВ КЛ3 от ТП-1007 | 0.4 | 4 | 0 | 0 | 4 |  |  | 0 | 4
1997 | МУП 'РГРЭС' | ПС 10 кВ Солотча | ПС 10 кВ Солотча ф.4 | ТП-1023 | 10 | ВЛ-0,4 кВ от ТП-1023 | 0.4 | 4 | 0 | 0 | 4 |  |  | 0 | 4
1998 | МУП 'РГРЭС' | ПС 10 кВ Солотча | ПС 10 кВ Солотча ф.4 | ТП-1023 | 10 | КЛ-0,4 кВ КЛ1 от ТП-1023 | 0.4 | 1 | 0 | 0 | 1 |  |  | 1 | 0
1999 | МУП 'РГРЭС' | ПС 10 кВ Солотча | ПС 10 кВ Солотча ф.4 | ТП-1023 | 10 | КЛ-0,4 кВ КЛ10 от ТП-1023 | 0.4 | 1 | 0 | 0 | 1 |  |  | 1 | 0
2000 | МУП 'РГРЭС' | ПС 10 кВ Солотча | ПС 10 кВ Солотча ф.4 | ТП-1023 | 10 | КЛ-0,4 кВ КЛ11 от ТП-1023 | 0.4 | 1 | 0 | 0 | 1 |  |  | 0 | 1
2001 | МУП 'РГРЭС' | ПС 10 кВ Солотча | ПС 10 кВ Солотча ф.4 | ТП-1023 | 10 | КЛ-0,4 кВ КЛ2 от ТП-1023 | 0.4 | 1 | 0 | 0 | 1 |  |  | 1 | 0
2002 | МУП 'РГРЭС' | ПС 10 кВ Солотча | ПС 10 кВ Солотча ф.4 | ТП-1023 | 10 | КЛ-0,4 кВ КЛ3 от ТП-1023 | 0.4 | 1 | 0 | 0 | 1 |  |  | 1 | 0
2003 | МУП 'РГРЭС' | ПС 10 кВ Солотча | ПС 10 кВ Солотча ф.4 | ТП-1023 | 10 | КЛ-0,4 кВ КЛ4 от ТП-1023 | 0.4 | 1 | 0 | 0 | 1 |  |  | 1 | 0
2004 | МУП 'РГРЭС' | ПС 10 кВ Солотча | ПС 10 кВ Солотча ф.4 | ТП-1023 | 10 | КЛ-0,4 кВ КЛ5 от ТП-1023 | 0.4 | 1 | 0 | 0 | 1 |  |  | 1 | 0
2005 | МУП 'РГРЭС' | ПС 10 кВ Солотча | ПС 10 кВ Солотча ф.4 | ТП-1023 | 10 | КЛ-0,4 кВ КЛ6 от ТП-1023 | 0.4 | 1 | 0 | 0 | 1 |  |  | 1 | 0
2006 | МУП 'РГРЭС' | ПС 10 кВ Солотча | ПС 10 кВ Солотча ф.4 | ТП-1023 | 10 | КЛ-0,4 кВ КЛ7 от ТП-1023 | 0.4 | 1 | 0 | 0 | 1 |  |  | 0 | 1
2007 | МУП 'РГРЭС' | ПС 10 кВ Солотча | ПС 10 кВ Солотча ф.4 | ТП-1023 | 10 | КЛ-0,4 кВ КЛ8 от ТП-1023 | 0.4 | 1 | 0 | 0 | 1 |  |  | 1 | 0
2008 | МУП 'РГРЭС' | ПС 10 кВ Солотча | ПС 10 кВ Солотча ф.4 | ТП-1023 | 10 | КЛ-0,4 кВ КЛ9 от ТП-1023 | 0.4 | 1 | 0 | 0 | 1 |  |  | 1 | 0
2009 | МУП 'РГРЭС' | ПС 10 кВ Солотча | ПС 10 кВ Солотча ф.4 | ТП-1034 | 10 | КЛ-0,4 кВ КЛ1 от ТП-1034 | 0.4 | 1 | 0 | 0 | 1 |  |  | 1 | 0
2010 | МУП 'РГРЭС' | ПС 10 кВ Солотча | ПС 10 кВ Солотча ф.4 | ТП-1034 | 10 | КЛ-0,4 кВ КЛ2 от ТП-1034 | 0.4 | 1 | 0 | 0 | 1 |  |  | 1 | 0
2011 | МУП 'РГРЭС' | ПС 10 кВ Солотча | ПС 10 кВ Солотча ф.4 | ТП-1034 | 10 | КЛ-0,4 кВ КЛ3 от ТП-1034 | 0.4 | 1 | 0 | 0 | 1 |  |  | 0 | 1
2012 | МУП 'РГРЭС' | ПС 10 кВ Солотча | ПС 10 кВ Солотча ф.4 | ТП-1034 | 10 | КЛ-0,4 кВ КЛ4 от ТП-1034 | 0.4 | 1 | 0 | 0 | 1 |  |  | 0 | 1
2013 | МУП 'РГРЭС' | ПС 10 кВ Солотча | ПС 10 кВ Солотча ф.4 | ТП-1050 | 10 | ВЛ-0,4 кВ от ТП-1050 | 0.4 | 57 | 0 | 0 | 57 |  |  | 0 | 57
2014 | МУП 'РГРЭС' | ПС 10 кВ Солотча | ПС 10 кВ Солотча ф.4 | ТП-1050 | 10 | КЛ-0,4 кВ КЛ1 от ТП-1050 | 0.4 | 1 | 0 | 0 | 1 |  |  | 0 | 1
2015 | МУП 'РГРЭС' | ПС 10 кВ Солотча | ПС 10 кВ Солотча ф.4 | ТП-1050 | 10 | КЛ-0,4 кВ КЛ2 от ТП-1050 | 0.4 | 1 | 0 | 0 | 1 |  |  | 1 | 0
2016 | МУП 'РГРЭС' | ПС 10 кВ Солотча | ПС 10 кВ Солотча ф.4 | ТП-1050 | 10 | КЛ-0,4 кВ КЛ3 от ТП-1050 | 0.4 | 1 | 0 | 0 | 1 |  |  | 1 | 0
2017 | МУП 'РГРЭС' | ПС 10 кВ Солотча | ПС 10 кВ Солотча ф.4 | ТП-1050 | 10 | КЛ-0,4 кВ КЛ4 от ТП-1050 | 0.4 | 1 | 0 | 0 | 1 |  |  | 0 | 1
2018 | МУП 'РГРЭС' | ПС 10 кВ Солотча | ПС 10 кВ Солотча ф.4 | ТП-1063 | 10 | КЛ-0,4 кВ КЛ1 от ТП-1063 | 0.4 | 1 | 0 | 1 | 0 |  |  | 0 | 1
2019 | МУП 'РГРЭС' | ПС 10 кВ Солотча | ПС 10 кВ Солотча ф.4 | ТП-1063 | 10 | КЛ-0,4 кВ КЛ2 от ТП-1063 | 0.4 | 1 | 0 | 1 | 0 |  |  | 0 | 1
2020 | МУП 'РГРЭС' | ПС 10 кВ Солотча | ПС 10 кВ Солотча ф.4 | ТП-1074 | 10 | КЛ-0,4 кВ КЛ1 от ТП-1074 | 0.4 | 1 | 0 | 0 | 1 |  |  | 1 | 0
2021 | МУП 'РГРЭС' | ПС 10 кВ Солотча, ПС 10 кВ Поляны | ПС 10 кВ Солотча ф.1, ПС 10 кВ Поляны ф.11 | ТП-1037 | 10 | КЛ-0,4 кВ КЛ1 от ТП-1037 | 0.4 | 1 | 0 | 0 | 1 |  |  | 1 | 0
2022 | МУП 'РГРЭС' | ПС 10 кВ Солотча, ПС 10 кВ Поляны | ПС 10 кВ Солотча ф.1, ПС 10 кВ Поляны ф.11 | ТП-1037 | 10 | КЛ-0,4 кВ КЛ2 от ТП-1037 | 0.4 | 1 | 0 | 0 | 1 |  |  | 1 | 0
2023 | МУП 'РГРЭС' | ПС 10 кВ Солотча, ПС 10 кВ Поляны | ПС 10 кВ Солотча ф.1, ПС 10 кВ Поляны ф.11 | ТП-1052 | 10 | КЛ-0,4 кВ КЛ1 от ТП-1052 | 0.4 | 1 | 0 | 0 | 1 |  |  | 0 | 1
2024 | МУП 'РГРЭС' | ПС 10 кВ Солотча, ПС 10 кВ Поляны | ПС 10 кВ Солотча ф.1, ПС 10 кВ Поляны ф.11 | ТП-1052 | 10 | КЛ-0,4 кВ КЛ10 от ТП-1052 | 0.4 | 1 | 0 | 0 | 1 |  |  | 1 | 0
2025 | МУП 'РГРЭС' | ПС 10 кВ Солотча, ПС 10 кВ Поляны | ПС 10 кВ Солотча ф.1, ПС 10 кВ Поляны ф.11 | ТП-1052 | 10 | КЛ-0,4 кВ КЛ11 от ТП-1052 | 0.4 | 1 | 0 | 0 | 1 |  |  | 1 | 0
2026 | МУП 'РГРЭС' | ПС 10 кВ Солотча, ПС 10 кВ Поляны | ПС 10 кВ Солотча ф.1, ПС 10 кВ Поляны ф.11 | ТП-1052 | 10 | КЛ-0,4 кВ КЛ12 от ТП-1052 | 0.4 | 1 | 0 | 1 | 0 |  |  | 0 | 1
2027 | МУП 'РГРЭС' | ПС 10 кВ Солотча, ПС 10 кВ Поляны | ПС 10 кВ Солотча ф.1, ПС 10 кВ Поляны ф.11 | ТП-1052 | 10 | КЛ-0,4 кВ КЛ13 от ТП-1052 | 0.4 | 1 | 0 | 0 | 1 |  |  | 0 | 1
2028 | МУП 'РГРЭС' | ПС 10 кВ Солотча, ПС 10 кВ Поляны | ПС 10 кВ Солотча ф.1, ПС 10 кВ Поляны ф.11 | ТП-1052 | 10 | КЛ-0,4 кВ КЛ14 от ТП-1052 | 0.4 | 1 | 0 | 1 | 0 |  |  | 0 | 1
2029 | МУП 'РГРЭС' | ПС 10 кВ Солотча, ПС 10 кВ Поляны | ПС 10 кВ Солотча ф.1, ПС 10 кВ Поляны ф.11 | ТП-1052 | 10 | КЛ-0,4 кВ КЛ15 от ТП-1052 | 0.4 | 1 | 0 | 1 | 0 |  |  | 0 | 1
2030 | МУП 'РГРЭС' | ПС 10 кВ Солотча, ПС 10 кВ Поляны | ПС 10 кВ Солотча ф.1, ПС 10 кВ Поляны ф.11 | ТП-1052 | 10 | КЛ-0,4 кВ КЛ16 от ТП-1052 | 0.4 | 1 | 0 | 1 | 0 |  |  | 0 | 1
2031 | МУП 'РГРЭС' | ПС 10 кВ Солотча, ПС 10 кВ Поляны | ПС 10 кВ Солотча ф.1, ПС 10 кВ Поляны ф.11 | ТП-1052 | 10 | КЛ-0,4 кВ КЛ2 от ТП-1052 | 0.4 | 1 | 0 | 1 | 0 |  |  | 1 | 0
2032 | МУП 'РГРЭС' | ПС 10 кВ Солотча, ПС 10 кВ Поляны | ПС 10 кВ Солотча ф.1, ПС 10 кВ Поляны ф.11 | ТП-1052 | 10 | КЛ-0,4 кВ КЛ3 от ТП-1052 | 0.4 | 1 | 0 | 1 | 0 |  |  | 1 | 0
2033 | МУП 'РГРЭС' | ПС 10 кВ Солотча, ПС 10 кВ Поляны | ПС 10 кВ Солотча ф.1, ПС 10 кВ Поляны ф.11 | ТП-1052 | 10 | КЛ-0,4 кВ КЛ4 от ТП-1052 | 0.4 | 1 | 0 | 1 | 0 |  |  | 1 | 0
2034 | МУП 'РГРЭС' | ПС 10 кВ Солотча, ПС 10 кВ Поляны | ПС 10 кВ Солотча ф.1, ПС 10 кВ Поляны ф.11 | ТП-1052 | 10 | КЛ-0,4 кВ КЛ5 от ТП-1052 | 0.4 | 1 | 0 | 1 | 0 |  |  | 1 | 0
2035 | МУП 'РГРЭС' | ПС 10 кВ Солотча, ПС 10 кВ Поляны | ПС 10 кВ Солотча ф.1, ПС 10 кВ Поляны ф.11 | ТП-1052 | 10 | КЛ-0,4 кВ КЛ6 от ТП-1052 | 0.4 | 1 | 0 | 1 | 0 |  |  | 1 | 0
2036 | МУП 'РГРЭС' | ПС 10 кВ Солотча, ПС 10 кВ Поляны | ПС 10 кВ Солотча ф.1, ПС 10 кВ Поляны ф.11 | ТП-1052 | 10 | КЛ-0,4 кВ КЛ7 от ТП-1052 | 0.4 | 2 | 0 | 2 | 0 |  |  | 2 | 0
2037 | МУП 'РГРЭС' | ПС 10 кВ Солотча, ПС 10 кВ Поляны | ПС 10 кВ Солотча ф.1, ПС 10 кВ Поляны ф.11 | ТП-1052 | 10 | КЛ-0,4 кВ КЛ8 от ТП-1052 | 0.4 | 2 | 0 | 0 | 2 |  |  | 2 | 0
2038 | МУП 'РГРЭС' | ПС 10 кВ Солотча, ПС 10 кВ Поляны | ПС 10 кВ Солотча ф.1, ПС 10 кВ Поляны ф.11 | ТП-1052 | 10 | КЛ-0,4 кВ КЛ9 от ТП-1052 | 0.4 | 1 | 0 | 0 | 1 |  |  | 1 | 0
2039 | МУП 'РГРЭС' | ПС 10 кВ Солотча, ПС 10 кВ Поляны | ПС 10 кВ Солотча ф.1, ПС 10 кВ Поляны ф.11 | ТП-1060 | 10 | КЛ-0,4 кВ КЛ1 от ТП-1060 | 0.4 | 1 | 0 | 1 | 0 |  |  | 1 | 0
2040 | МУП 'РГРЭС' | ПС 10 кВ Солотча, ПС 10 кВ Поляны | ПС 10 кВ Солотча ф.1, ПС 10 кВ Поляны ф.11 | ТП-1060 | 10 | КЛ-0,4 кВ КЛ2 от ТП-1060 | 0.4 | 1 | 0 | 1 | 0 |  |  | 1 | 0
2041 | МУП 'РГРЭС' | ПС 10 кВ Солотча, ПС 10 кВ Поляны | ПС 10 кВ Солотча ф.1, ПС 10 кВ Поляны ф.11 | ТП-1060 | 10 | КЛ-0,4 кВ КЛ3 от ТП-1060 | 0.4 | 1 | 0 | 1 | 0 |  |  | 1 | 0
2042 | МУП 'РГРЭС' | ПС 10 кВ Солотча, ПС 10 кВ Поляны | ПС 10 кВ Солотча ф.1, ПС 10 кВ Поляны ф.11 | ТП-1070 | 10 | КЛ-0,4 кВ КЛ1 от ТП-1070 | 0.4 | 1 | 0 | 1 | 0 |  |  | 1 | 0
2043 | МУП 'РГРЭС' | ПС 10 кВ Солотча, ПС 10 кВ Поляны | ПС 10 кВ Солотча ф.1, ПС 10 кВ Поляны ф.11 | ТП-1070 | 10 | КЛ-0,4 кВ КЛ2 от ТП-1070 | 0.4 | 1 | 0 | 1 | 0 |  |  | 1 | 0
2044 | МУП 'РГРЭС' | ПС 10 кВ Солотча, ПС 10 кВ Поляны | ПС 10 кВ Солотча ф.1, ПС 10 кВ Поляны ф.11 | ТП-1070 | 10 | КЛ-0,4 кВ КЛ3 от ТП-1070 | 0.4 | 3 | 0 | 3 | 0 |  |  | 3 | 0
2045 | МУП 'РГРЭС' | ПС 10 кВ Солотча, ПС 10 кВ Поляны | ПС 10 кВ Солотча ф.1, ПС 10 кВ Поляны ф.11 | ТП-1070 | 10 | КЛ-0,4 кВ КЛ4 от ТП-1070 | 0.4 | 4 | 0 | 4 | 0 |  |  | 4 | 0
2046 | МУП 'РГРЭС' | ПС 10 кВ Солотча, ПС 10 кВ Поляны | ПС 10 кВ Солотча ф.1, ПС 10 кВ Поляны ф.11 | ТП-1070 | 10 | КЛ-0,4 кВ КЛ5 от ТП-1070 | 0.4 | 5 | 0 | 5 | 0 |  |  | 5 | 0
2047 | МУП 'РГРЭС' | ПС 10 кВ Театральная | ПС 10 кВ Театральная ф.38 | ТП-2004 | 10 | КЛ-0,4 кВ КЛ1 от ТП-2004 | 0.4 | 1 | 0 | 1 | 0 |  |  | 1 | 0
2048 | МУП 'РГРЭС' | ПС 10 кВ Театральная | ПС 10 кВ Театральная ф.38 | ТП-2004 | 10 | КЛ-0,4 кВ КЛ2 от ТП-2004 | 0.4 | 1 | 0 | 1 | 0 |  |  | 1 | 0
2049 | МУП 'РГРЭС' | ПС 10 кВ Театральная | ПС 10 кВ Театральная ф.38 | ТП-2004 | 10 | КЛ-0,4 кВ КЛ3 от ТП-2004 | 0.4 | 1 | 0 | 1 | 0 |  |  | 1 | 0
2050 | МУП 'РГРЭС' | ПС 10 кВ Театральная | ПС 10 кВ Театральная ф.38 | ТП-2004 | 10 | КЛ-0,4 кВ КЛ4 от ТП-2004 | 0.4 | 1 | 0 | 0 | 1 |  |  | 0 | 1
2051 | МУП 'РГРЭС' | ПС 10 кВ Театральная | ПС 10 кВ Театральная ф.38 | ТП-2004 | 10 | КЛ-0,4 кВ КЛ5 от ТП-2004 | 0.4 | 1 | 0 | 0 | 1 |  |  | 0 | 1
2052 | МУП 'РГРЭС' | ПС 10 кВ Театральная | ПС 10 кВ Театральная ф.38 | ТП-2004 | 10 | КЛ-0,4 кВ КЛ6 от ТП-2004 | 0.4 | 1 | 0 | 1 | 0 |  |  | 0 | 1
2053 | МУП 'РГРЭС' | ПС 10 кВ Театральная | ПС 10 кВ Театральная ф.38 | ТП-2004 | 10 | КЛ-0,4 кВ КЛ7 от ТП-2004 | 0.4 | 1 | 0 | 1 | 0 |  |  | 0 | 1
2054 | МУП 'РГРЭС' | ПС 10 кВ Театральная | ПС 10 кВ Театральная ф.38 | ТП-2004 | 10 | КЛ-0,4 кВ КЛ8 от ТП-2004 | 0.4 | 1 | 0 | 1 | 0 |  |  | 0 | 1
2055 | МУП 'РГРЭС' | ПС 10 кВ Театральная | ПС 10 кВ Театральная ф.38 | ТП-2004 | 10 | КЛ-0,4 кВ КЛ9 от ТП-2004 | 0.4 | 1 | 0 | 1 | 0 |  |  | 0 | 1
2056 | МУП 'РГРЭС' | ПС 10 кВ Театральная | ПС 10 кВ Театральная ф.38 | ТП-243 | 10 | КЛ-0,4 кВ КЛ1 от ТП-243 | 0.4 | 1 | 0 | 0 | 1 |  |  | 1 | 0
2057 | МУП 'РГРЭС' | ПС 10 кВ Театральная | ПС 10 кВ Театральная ф.38 | ТП-505 | 10 | ВЛ-0,4 кВ от ТП-505 | 0.4 | 4 | 0 | 0 | 4 |  |  | 0 | 4
2058 | МУП 'РГРЭС' | ПС 10 кВ Театральная | ПС 10 кВ Театральная ф.38 | ТП-505 | 10 | КЛ-0,4 кВ КЛ1 от ТП-505 | 0.4 | 5 | 0 | 0 | 5 |  |  | 0 | 5
2059 | МУП 'РГРЭС' | ПС 10 кВ Театральная | ПС 10 кВ Театральная ф.38 | ТП-505 | 10 | КЛ-0,4 кВ КЛ2 от ТП-505 | 0.4 | 5 | 0 | 0 | 5 |  |  | 0 | 5
2060 | МУП 'РГРЭС' | ПС 10 кВ Театральная | ПС 10 кВ Театральная ф.38 | ТП-511 | 10 | ВЛ-0,4 кВ от ТП-511 | 0.4 | 104 | 0 | 0 | 104 |  |  | 0 | 104
2061 | МУП 'РГРЭС' | ПС 10 кВ Театральная | ПС 10 кВ Театральная ф.38 | ТП-511 | 10 | КЛ-0,4 кВ КЛ1 от ТП-511 | 0.4 | 1 | 0 | 0 | 1 |  |  | 1 | 0
2062 | МУП 'РГРЭС' | ПС 10 кВ Театральная | ПС 10 кВ Театральная ф.38 | ТП-511 | 10 | КЛ-0,4 кВ КЛ2 от ТП-511 | 0.4 | 2 | 0 | 0 | 2 |  |  | 0 | 2
2063 | МУП 'РГРЭС' | ПС 10 кВ Театральная | ПС 10 кВ Театральная ф.38 | ТП-511 | 10 | КЛ-0,4 кВ КЛ3 от ТП-511 | 0.4 | 2 | 0 | 0 | 2 |  |  | 0 | 2
2064 | МУП 'РГРЭС' | ПС 10 кВ Театральная | ПС 10 кВ Театральная ф.38 | ТП-512 | 10 | ВЛ-0,4 кВ от ТП-512 | 0.4 | 74 | 0 | 0 | 74 |  |  | 0 | 74
2065 | МУП 'РГРЭС' | ПС 10 кВ Театральная | ПС 10 кВ Театральная ф.38 | ТП-512 | 10 | КЛ-0,4 кВ КЛ1 от ТП-512 | 0.4 | 1 | 0 | 0 | 1 |  |  | 1 | 0
2066 | МУП 'РГРЭС' | ПС 10 кВ Театральная | ПС 10 кВ Театральная ф.38 | ТП-512 | 10 | КЛ-0,4 кВ КЛ2 от ТП-512 | 0.4 | 3 | 0 | 0 | 3 |  |  | 0 | 3
2067 | МУП 'РГРЭС' | ПС 10 кВ Театральная | ПС 10 кВ Театральная ф.38 | ТП-512 | 10 | КЛ-0,4 кВ КЛ3 от ТП-512 | 0.4 | 2 | 0 | 0 | 2 |  |  | 0 | 2
2068 | МУП 'РГРЭС' | ПС 10 кВ Театральная | ПС 10 кВ Театральная ф.38 | ТП-523 | 10 | ВЛ-0,4 кВ от ТП-523 | 0.4 | 65 | 0 | 0 | 65 |  |  | 0 | 65
2069 | МУП 'РГРЭС' | ПС 10 кВ Театральная | ПС 10 кВ Театральная ф.38 | ТП-523 | 10 | КЛ-0,4 кВ КЛ1 от ТП-523 | 0.4 | 8 | 0 | 0 | 8 |  |  | 0 | 8
2070 | МУП 'РГРЭС' | ПС 10 кВ Театральная | ПС 10 кВ Театральная ф.38 | ТП-523 | 10 | КЛ-0,4 кВ КЛ2 от ТП-523 | 0.4 | 8 | 0 | 0 | 8 |  |  | 0 | 8
2071 | МУП 'РГРЭС' | ПС 10 кВ Театральная | ПС 10 кВ Театральная ф.38 | ТП-524 | 10 | КЛ-0,4 кВ КЛ1 от ТП-524 | 0.4 | 1 | 0 | 0 | 1 |  |  | 1 | 0
2072 | МУП 'РГРЭС' | ПС 10 кВ Театральная | ПС 10 кВ Театральная ф.38 | ТП-524 | 10 | КЛ-0,4 кВ КЛ2 от ТП-524 | 0.4 | 1 | 0 | 1 | 0 |  |  | 1 | 0
2073 | МУП 'РГРЭС' | ПС 10 кВ Театральная | ПС 10 кВ Театральная ф.38 | ТП-524 | 10 | КЛ-0,4 кВ КЛ3 от ТП-524 | 0.4 | 1 | 0 | 1 | 0 |  |  | 1 | 0
2074 | МУП 'РГРЭС' | ПС 10 кВ Театральная | ПС 10 кВ Театральная ф.38 | ТП-524 | 10 | КЛ-0,4 кВ КЛ4 от ТП-524 | 0.4 | 1 | 0 | 0 | 1 |  |  | 1 | 0
2075 | МУП 'РГРЭС' | ПС 10 кВ Театральная | ПС 10 кВ Театральная ф.38 | ТП-524 | 10 | КЛ-0,4 кВ КЛ5 от ТП-524 | 0.4 | 1 | 0 | 0 | 1 |  |  | 1 | 0
2076 | МУП 'РГРЭС' | ПС 10 кВ Театральная | ПС 10 кВ Театральная ф.38 | ТП-524 | 10 | КЛ-0,4 кВ КЛ6 от ТП-524 | 0.4 | 1 | 0 | 0 | 1 |  |  | 1 | 0
2077 | МУП 'РГРЭС' | ПС 10 кВ Театральная | ПС 10 кВ Театральная ф.38 | ТП-524 | 10 | КЛ-0,4 кВ КЛ7 от ТП-524 | 0.4 | 10 | 0 | 0 | 10 |  |  | 0 | 10
2078 | МУП 'РГРЭС' | ПС 10 кВ Театральная | ПС 10 кВ Театральная ф.38 | ТП-524 | 10 | КЛ-0,4 кВ КЛ8 от ТП-524 | 0.4 | 8 | 0 | 0 | 8 |  |  | 0 | 8
2079 | МУП 'РГРЭС' | ПС 10 кВ Театральная | ПС 10 кВ Театральная ф.38 | ТП-525 | 10 | КЛ-0,4 кВ КЛ1 от ТП-525 | 0.4 | 1 | 0 | 0 | 1 |  |  | 1 | 0
2080 | МУП 'РГРЭС' | ПС 10 кВ Театральная | ПС 10 кВ Театральная ф.38 | ТП-525 | 10 | КЛ-0,4 кВ КЛ2 от ТП-525 | 0.4 | 1 | 0 | 0 | 1 |  |  | 1 | 0
2081 | МУП 'РГРЭС' | ПС 10 кВ Театральная | ПС 10 кВ Театральная ф.38 | ТП-525 | 10 | КЛ-0,4 кВ КЛ3 от ТП-525 | 0.4 | 6 | 0 | 0 | 6 |  |  | 0 | 6
2082 | МУП 'РГРЭС' | ПС 10 кВ Театральная | ПС 10 кВ Театральная ф.38 | ТП-525 | 10 | КЛ-0,4 кВ КЛ4 от ТП-525 | 0.4 | 6 | 0 | 0 | 6 |  |  | 0 | 6
2083 | МУП 'РГРЭС' | ПС 10 кВ Театральная | ПС 10 кВ Театральная ф.38 | ТП-525 | 10 | КЛ-0,4 кВ КЛ5 от ТП-525 | 0.4 | 1 | 0 | 1 | 0 |  |  | 1 | 0
2084 | МУП 'РГРЭС' | ПС 10 кВ Театральная | ПС 10 кВ Театральная ф.38 | ТП-525 | 10 | КЛ-0,4 кВ КЛ6 от ТП-525 | 0.4 | 1 | 0 | 1 | 0 |  |  | 1 | 0
2085 | МУП 'РГРЭС' | ПС 10 кВ Театральная | ПС 10 кВ Театральная ф.38 | ТП-527 | 10 | ВЛ-0,4 кВ от ТП-527 | 0.4 | 2 | 0 | 0 | 2 |  |  | 0 | 2
2086 | МУП 'РГРЭС' | ПС 10 кВ Театральная | ПС 10 кВ Театральная ф.38 | ТП-527 | 10 | КЛ-0,4 кВ КЛ1 от ТП-527 | 0.4 | 1 | 0 | 0 | 1 |  |  | 1 | 0
2087 | МУП 'РГРЭС' | ПС 10 кВ Театральная | ПС 10 кВ Театральная ф.38 | ТП-527 | 10 | КЛ-0,4 кВ КЛ2 от ТП-527 | 0.4 | 12 | 0 | 0 | 12 |  |  | 0 | 12
2088 | МУП 'РГРЭС' | ПС 10 кВ Театральная | ПС 10 кВ Театральная ф.38 | ТП-527 | 10 | КЛ-0,4 кВ КЛ3 от ТП-527 | 0.4 | 12 | 0 | 0 | 12 |  |  | 0 | 12
2089 | МУП 'РГРЭС' | ПС 10 кВ Театральная | ПС 10 кВ Театральная ф.38 | ТП-528 | 10 | КЛ-0,4 кВ КЛ1 от ТП-528 | 0.4 | 1 | 0 | 1 | 0 |  |  | 1 | 0
2090 | МУП 'РГРЭС' | ПС 10 кВ Театральная | ПС 10 кВ Театральная ф.38 | ТП-528 | 10 | КЛ-0,4 кВ КЛ2 от ТП-528 | 0.4 | 1 | 0 | 1 | 0 |  |  | 1 | 0
2091 | МУП 'РГРЭС' | ПС 10 кВ Театральная | ПС 10 кВ Театральная ф.38 | ТП-528 | 10 | КЛ-0,4 кВ КЛ3 от ТП-528 | 0.4 | 2 | 0 | 0 | 2 |  |  | 0 | 2
2092 | МУП 'РГРЭС' | ПС 10 кВ Театральная | ПС 10 кВ Театральная ф.38 | ТП-528 | 10 | КЛ-0,4 кВ КЛ4 от ТП-528 | 0.4 | 1 | 0 | 1 | 0 |  |  | 0 | 1
2093 | МУП 'РГРЭС' | ПС 10 кВ Театральная | ПС 10 кВ Театральная ф.38 | ТП-528 | 10 | КЛ-0,4 кВ КЛ5 от ТП-528 | 0.4 | 1 | 0 | 1 | 0 |  |  | 0 | 1
2094 | МУП 'РГРЭС' | ПС 10 кВ Театральная | ПС 10 кВ Театральная ф.38 | ТП-528 | 10 | КЛ-0,4 кВ КЛ6 от ТП-528 | 0.4 | 2 | 0 | 0 | 2 |  |  | 0 | 2
2095 | МУП 'РГРЭС' | ПС 10 кВ Театральная | ПС 10 кВ Театральная ф.38 | ТП-528 | 10 | КЛ-0,4 кВ КЛ7 от ТП-528 | 0.4 | 2 | 0 | 0 | 2 |  |  | 0 | 2
2096 | МУП 'РГРЭС' | ПС 10 кВ Театральная | ПС 10 кВ Театральная ф.38 | ТП-562 | 10 | КЛ-0,4 кВ КЛ1 от ТП-562 | 0.4 | 1 | 0 | 0 | 1 |  |  | 1 | 0
2097 | МУП 'РГРЭС' | ПС 10 кВ Театральная | ПС 10 кВ Театральная ф.38 | ТП-562 | 10 | КЛ-0,4 кВ КЛ2 от ТП-562 | 0.4 | 1 | 0 | 0 | 1 |  |  | 1 | 0
2098 | МУП 'РГРЭС' | ПС 10 кВ Театральная | ПС 10 кВ Театральная ф.38 | ТП-562 | 10 | КЛ-0,4 кВ КЛ3 от ТП-562 | 0.4 | 1 | 0 | 0 | 1 |  |  | 1 | 0
2099 | МУП 'РГРЭС' | ПС 10 кВ Театральная | ПС 10 кВ Театральная ф.38 | ТП-562 | 10 | КЛ-0,4 кВ КЛ4 от ТП-562 | 0.4 | 1 | 0 | 0 | 1 |  |  | 1 | 0
2100 | МУП 'РГРЭС' | ПС 10 кВ Театральная | ПС 10 кВ Театральная ф.38 | ТП-562 | 10 | КЛ-0,4 кВ КЛ5 от ТП-562 | 0.4 | 1 | 0 | 0 | 1 |  |  | 1 | 0
2101 | МУП 'РГРЭС' | ПС 10 кВ Театральная | ПС 10 кВ Театральная ф.38 | ТП-562 | 10 | КЛ-0,4 кВ КЛ6 от ТП-562 | 0.4 | 1 | 0 | 1 | 0 |  |  | 0 | 1
2102 | МУП 'РГРЭС' | ПС 10 кВ Театральная | ПС 10 кВ Театральная ф.38 | ТП-562 | 10 | КЛ-0,4 кВ КЛ7 от ТП-562 | 0.4 | 3 | 0 | 0 | 3 |  |  | 0 | 3
2103 | МУП 'РГРЭС' | ПС 10 кВ Театральная | ПС 10 кВ Театральная ф.38 | ТП-562 | 10 | КЛ-0,4 кВ КЛ8 от ТП-562 | 0.4 | 3 | 0 | 0 | 3 |  |  | 0 | 3
2104 | МУП 'РГРЭС' | ПС 10 кВ Театральная | ПС 10 кВ Театральная ф.38 | ТП-564 | 10 | КЛ-0,4 кВ КЛ1 от ТП-564 | 0.4 | 1 | 0 | 0 | 1 |  |  | 1 | 0
2105 | МУП 'РГРЭС' | ПС 10 кВ Театральная | ПС 10 кВ Театральная ф.38 | ТП-564 | 10 | КЛ-0,4 кВ КЛ10 от ТП-564 | 0.4 | 3 | 0 | 0 | 3 |  |  | 0 | 3
2106 | МУП 'РГРЭС' | ПС 10 кВ Театральная | ПС 10 кВ Театральная ф.38 | ТП-564 | 10 | КЛ-0,4 кВ КЛ2 от ТП-564 | 0.4 | 1 | 0 | 1 | 0 |  |  | 1 | 0
2107 | МУП 'РГРЭС' | ПС 10 кВ Театральная | ПС 10 кВ Театральная ф.38 | ТП-564 | 10 | КЛ-0,4 кВ КЛ3 от ТП-564 | 0.4 | 1 | 0 | 0 | 1 |  |  | 1 | 0
2108 | МУП 'РГРЭС' | ПС 10 кВ Театральная | ПС 10 кВ Театральная ф.38 | ТП-564 | 10 | КЛ-0,4 кВ КЛ4 от ТП-564 | 0.4 | 1 | 0 | 0 | 1 |  |  | 1 | 0
2109 | МУП 'РГРЭС' | ПС 10 кВ Театральная | ПС 10 кВ Театральная ф.38 | ТП-564 | 10 | КЛ-0,4 кВ КЛ5 от ТП-564 | 0.4 | 1 | 0 | 1 | 0 |  |  | 0 | 1
2110 | МУП 'РГРЭС' | ПС 10 кВ Театральная | ПС 10 кВ Театральная ф.38 | ТП-564 | 10 | КЛ-0,4 кВ КЛ6 от ТП-564 | 0.4 | 1 | 0 | 1 | 0 |  |  | 0 | 1
2111 | МУП 'РГРЭС' | ПС 10 кВ Театральная | ПС 10 кВ Театральная ф.38 | ТП-564 | 10 | КЛ-0,4 кВ КЛ7 от ТП-564 | 0.4 | 4 | 0 | 0 | 4 |  |  | 0 | 4
2112 | МУП 'РГРЭС' | ПС 10 кВ Театральная | ПС 10 кВ Театральная ф.38 | ТП-564 | 10 | КЛ-0,4 кВ КЛ8 от ТП-564 | 0.4 | 1 | 0 | 1 | 0 |  |  | 0 | 1
2113 | МУП 'РГРЭС' | ПС 10 кВ Театральная | ПС 10 кВ Театральная ф.38 | ТП-564 | 10 | КЛ-0,4 кВ КЛ9 от ТП-564 | 0.4 | 1 | 0 | 1 | 0 |  |  | 0 | 1
2114 | МУП 'РГРЭС' | ПС 10 кВ Театральная | ПС 10 кВ Театральная ф.38, ПС 10 кВ Театральная ф.39, ПС 10 кВ Театральная ф.42 | ТП-237 | 10 | КЛ-0,4 кВ КЛ1 от ТП-237 | 0.4 | 1 | 0 | 0 | 1 |  |  | 1 | 0
2115 | МУП 'РГРЭС' | ПС 10 кВ Театральная | ПС 10 кВ Театральная ф.38, ПС 10 кВ Театральная ф.39, ПС 10 кВ Театральная ф.42 | ТП-237 | 10 | КЛ-0,4 кВ КЛ10 от ТП-237 | 0.4 | 1 | 0 | 0 | 1 |  |  | 1 | 0
2116 | МУП 'РГРЭС' | ПС 10 кВ Театральная | ПС 10 кВ Театральная ф.38, ПС 10 кВ Театральная ф.39, ПС 10 кВ Театральная ф.42 | ТП-237 | 10 | КЛ-0,4 кВ КЛ11 от ТП-237 | 0.4 | 1 | 0 | 0 | 1 |  |  | 1 | 0
2117 | МУП 'РГРЭС' | ПС 10 кВ Театральная | ПС 10 кВ Театральная ф.38, ПС 10 кВ Театральная ф.39, ПС 10 кВ Театральная ф.42 | ТП-237 | 10 | КЛ-0,4 кВ КЛ12 от ТП-237 | 0.4 | 1 | 0 | 0 | 1 |  |  | 1 | 0
2118 | МУП 'РГРЭС' | ПС 10 кВ Театральная | ПС 10 кВ Театральная ф.38, ПС 10 кВ Театральная ф.39, ПС 10 кВ Театральная ф.42 | ТП-237 | 10 | КЛ-0,4 кВ КЛ13 от ТП-237 | 0.4 | 1 | 0 | 0 | 1 |  |  | 1 | 0
2119 | МУП 'РГРЭС' | ПС 10 кВ Театральная | ПС 10 кВ Театральная ф.38, ПС 10 кВ Театральная ф.39, ПС 10 кВ Театральная ф.42 | ТП-237 | 10 | КЛ-0,4 кВ КЛ14 от ТП-237 | 0.4 | 2 | 0 | 2 | 0 |  |  | 2 | 0
2120 | МУП 'РГРЭС' | ПС 10 кВ Театральная | ПС 10 кВ Театральная ф.38, ПС 10 кВ Театральная ф.39, ПС 10 кВ Театральная ф.42 | ТП-237 | 10 | КЛ-0,4 кВ КЛ15 от ТП-237 | 0.4 | 1 | 0 | 1 | 0 |  |  | 1 | 0
2121 | МУП 'РГРЭС' | ПС 10 кВ Театральная | ПС 10 кВ Театральная ф.38, ПС 10 кВ Театральная ф.39, ПС 10 кВ Театральная ф.42 | ТП-237 | 10 | КЛ-0,4 кВ КЛ16 от ТП-237 | 0.4 | 1 | 0 | 1 | 0 |  |  | 1 | 0
2122 | МУП 'РГРЭС' | ПС 10 кВ Театральная | ПС 10 кВ Театральная ф.38, ПС 10 кВ Театральная ф.39, ПС 10 кВ Театральная ф.42 | ТП-237 | 10 | КЛ-0,4 кВ КЛ17 от ТП-237 | 0.4 | 1 | 0 | 1 | 0 |  |  | 1 | 0
2123 | МУП 'РГРЭС' | ПС 10 кВ Театральная | ПС 10 кВ Театральная ф.38, ПС 10 кВ Театральная ф.39, ПС 10 кВ Театральная ф.42 | ТП-237 | 10 | КЛ-0,4 кВ КЛ18 от ТП-237 | 0.4 | 1 | 0 | 1 | 0 |  |  | 1 | 0
2124 | МУП 'РГРЭС' | ПС 10 кВ Театральная | ПС 10 кВ Театральная ф.38, ПС 10 кВ Театральная ф.39, ПС 10 кВ Театральная ф.42 | ТП-237 | 10 | КЛ-0,4 кВ КЛ19 от ТП-237 | 0.4 | 1 | 0 | 1 | 0 |  |  | 1 | 0
2125 | МУП 'РГРЭС' | ПС 10 кВ Театральная | ПС 10 кВ Театральная ф.38, ПС 10 кВ Театральная ф.39, ПС 10 кВ Театральная ф.42 | ТП-237 | 10 | КЛ-0,4 кВ КЛ2 от ТП-237 | 0.4 | 1 | 0 | 1 | 0 |  |  | 1 | 0
2126 | МУП 'РГРЭС' | ПС 10 кВ Театральная | ПС 10 кВ Театральная ф.38, ПС 10 кВ Театральная ф.39, ПС 10 кВ Театральная ф.42 | ТП-237 | 10 | КЛ-0,4 кВ КЛ20 от ТП-237 | 0.4 | 1 | 0 | 1 | 0 |  |  | 1 | 0
2127 | МУП 'РГРЭС' | ПС 10 кВ Театральная | ПС 10 кВ Театральная ф.38, ПС 10 кВ Театральная ф.39, ПС 10 кВ Театральная ф.42 | ТП-237 | 10 | КЛ-0,4 кВ КЛ21 от ТП-237 | 0.4 | 1 | 0 | 1 | 0 |  |  | 1 | 0
2128 | МУП 'РГРЭС' | ПС 10 кВ Театральная | ПС 10 кВ Театральная ф.38, ПС 10 кВ Театральная ф.39, ПС 10 кВ Театральная ф.42 | ТП-237 | 10 | КЛ-0,4 кВ КЛ22 от ТП-237 | 0.4 | 1 | 0 | 1 | 0 |  |  | 1 | 0
2129 | МУП 'РГРЭС' | ПС 10 кВ Театральная | ПС 10 кВ Театральная ф.38, ПС 10 кВ Театральная ф.39, ПС 10 кВ Театральная ф.42 | ТП-237 | 10 | КЛ-0,4 кВ КЛ23 от ТП-237 | 0.4 | 1 | 0 | 1 | 0 |  |  | 1 | 0
2130 | МУП 'РГРЭС' | ПС 10 кВ Театральная | ПС 10 кВ Театральная ф.38, ПС 10 кВ Театральная ф.39, ПС 10 кВ Театральная ф.42 | ТП-237 | 10 | КЛ-0,4 кВ КЛ24 от ТП-237 | 0.4 | 1 | 0 | 1 | 0 |  |  | 1 | 0
2131 | МУП 'РГРЭС' | ПС 10 кВ Театральная | ПС 10 кВ Театральная ф.38, ПС 10 кВ Театральная ф.39, ПС 10 кВ Театральная ф.42 | ТП-237 | 10 | КЛ-0,4 кВ КЛ25 от ТП-237 | 0.4 | 1 | 0 | 1 | 0 |  |  | 1 | 0
2132 | МУП 'РГРЭС' | ПС 10 кВ Театральная | ПС 10 кВ Театральная ф.38, ПС 10 кВ Театральная ф.39, ПС 10 кВ Театральная ф.42 | ТП-237 | 10 | КЛ-0,4 кВ КЛ26 от ТП-237 | 0.4 | 1 | 0 | 1 | 0 |  |  | 1 | 0
2133 | МУП 'РГРЭС' | ПС 10 кВ Театральная | ПС 10 кВ Театральная ф.38, ПС 10 кВ Театральная ф.39, ПС 10 кВ Театральная ф.42 | ТП-237 | 10 | КЛ-0,4 кВ КЛ27 от ТП-237 | 0.4 | 1 | 0 | 1 | 0 |  |  | 1 | 0
2134 | МУП 'РГРЭС' | ПС 10 кВ Театральная | ПС 10 кВ Театральная ф.38, ПС 10 кВ Театральная ф.39, ПС 10 кВ Театральная ф.42 | ТП-237 | 10 | КЛ-0,4 кВ КЛ28 от ТП-237 | 0.4 | 1 | 0 | 1 | 0 |  |  | 1 | 0
2135 | МУП 'РГРЭС' | ПС 10 кВ Театральная | ПС 10 кВ Театральная ф.38, ПС 10 кВ Театральная ф.39, ПС 10 кВ Театральная ф.42 | ТП-237 | 10 | КЛ-0,4 кВ КЛ29 от ТП-237 | 0.4 | 1 | 0 | 1 | 0 |  |  | 1 | 0
2136 | МУП 'РГРЭС' | ПС 10 кВ Театральная | ПС 10 кВ Театральная ф.38, ПС 10 кВ Театральная ф.39, ПС 10 кВ Театральная ф.42 | ТП-237 | 10 | КЛ-0,4 кВ КЛ3 от ТП-237 | 0.4 | 1 | 0 | 1 | 0 |  |  | 1 | 0
2137 | МУП 'РГРЭС' | ПС 10 кВ Театральная | ПС 10 кВ Театральная ф.38, ПС 10 кВ Театральная ф.39, ПС 10 кВ Театральная ф.42 | ТП-237 | 10 | КЛ-0,4 кВ КЛ30 от ТП-237 | 0.4 | 1 | 0 | 1 | 0 |  |  | 1 | 0
2138 | МУП 'РГРЭС' | ПС 10 кВ Театральная | ПС 10 кВ Театральная ф.38, ПС 10 кВ Театральная ф.39, ПС 10 кВ Театральная ф.42 | ТП-237 | 10 | КЛ-0,4 кВ КЛ31 от ТП-237 | 0.4 | 1 | 0 | 1 | 0 |  |  | 1 | 0
2139 | МУП 'РГРЭС' | ПС 10 кВ Театральная | ПС 10 кВ Театральная ф.38, ПС 10 кВ Театральная ф.39, ПС 10 кВ Театральная ф.42 | ТП-237 | 10 | КЛ-0,4 кВ КЛ32 от ТП-237 | 0.4 | 1 | 0 | 1 | 0 |  |  | 1 | 0
2140 | МУП 'РГРЭС' | ПС 10 кВ Театральная | ПС 10 кВ Театральная ф.38, ПС 10 кВ Театральная ф.39, ПС 10 кВ Театральная ф.42 | ТП-237 | 10 | КЛ-0,4 кВ КЛ33 от ТП-237 | 0.4 | 1 | 0 | 1 | 0 |  |  | 1 | 0
2141 | МУП 'РГРЭС' | ПС 10 кВ Театральная | ПС 10 кВ Театральная ф.38, ПС 10 кВ Театральная ф.39, ПС 10 кВ Театральная ф.42 | ТП-237 | 10 | КЛ-0,4 кВ КЛ34 от ТП-237 | 0.4 | 1 | 0 | 1 | 0 |  |  | 1 | 0
2142 | МУП 'РГРЭС' | ПС 10 кВ Театральная | ПС 10 кВ Театральная ф.38, ПС 10 кВ Театральная ф.39, ПС 10 кВ Театральная ф.42 | ТП-237 | 10 | КЛ-0,4 кВ КЛ35 от ТП-237 | 0.4 | 1 | 0 | 1 | 0 |  |  | 1 | 0
2143 | МУП 'РГРЭС' | ПС 10 кВ Театральная | ПС 10 кВ Театральная ф.38, ПС 10 кВ Театральная ф.39, ПС 10 кВ Театральная ф.42 | ТП-237 | 10 | КЛ-0,4 кВ КЛ36 от ТП-237 | 0.4 | 1 | 0 | 1 | 0 |  |  | 1 | 0
2144 | МУП 'РГРЭС' | ПС 10 кВ Театральная | ПС 10 кВ Театральная ф.38, ПС 10 кВ Театральная ф.39, ПС 10 кВ Театральная ф.42 | ТП-237 | 10 | КЛ-0,4 кВ КЛ37 от ТП-237 | 0.4 | 10 | 0 | 0 | 10 |  |  | 0 | 10
2145 | МУП 'РГРЭС' | ПС 10 кВ Театральная | ПС 10 кВ Театральная ф.38, ПС 10 кВ Театральная ф.39, ПС 10 кВ Театральная ф.42 | ТП-237 | 10 | КЛ-0,4 кВ КЛ38 от ТП-237 | 0.4 | 1 | 0 | 1 | 0 |  |  | 1 | 0
2146 | МУП 'РГРЭС' | ПС 10 кВ Театральная | ПС 10 кВ Театральная ф.38, ПС 10 кВ Театральная ф.39, ПС 10 кВ Театральная ф.42 | ТП-237 | 10 | КЛ-0,4 кВ КЛ39 от ТП-237 | 0.4 | 1 | 0 | 1 | 0 |  |  | 1 | 0
2147 | МУП 'РГРЭС' | ПС 10 кВ Театральная | ПС 10 кВ Театральная ф.38, ПС 10 кВ Театральная ф.39, ПС 10 кВ Театральная ф.42 | ТП-237 | 10 | КЛ-0,4 кВ КЛ4 от ТП-237 | 0.4 | 1 | 0 | 1 | 0 |  |  | 1 | 0
2148 | МУП 'РГРЭС' | ПС 10 кВ Театральная | ПС 10 кВ Театральная ф.38, ПС 10 кВ Театральная ф.39, ПС 10 кВ Театральная ф.42 | ТП-237 | 10 | КЛ-0,4 кВ КЛ40 от ТП-237 | 0.4 | 2 | 0 | 2 | 0 |  |  | 2 | 0
2149 | МУП 'РГРЭС' | ПС 10 кВ Театральная | ПС 10 кВ Театральная ф.38, ПС 10 кВ Театральная ф.39, ПС 10 кВ Театральная ф.42 | ТП-237 | 10 | КЛ-0,4 кВ КЛ41 от ТП-237 | 0.4 | 1 | 0 | 1 | 0 |  |  | 1 | 0
2150 | МУП 'РГРЭС' | ПС 10 кВ Театральная | ПС 10 кВ Театральная ф.38, ПС 10 кВ Театральная ф.39, ПС 10 кВ Театральная ф.42 | ТП-237 | 10 | КЛ-0,4 кВ КЛ42 от ТП-237 | 0.4 | 1 | 0 | 1 | 0 |  |  | 1 | 0
2151 | МУП 'РГРЭС' | ПС 10 кВ Театральная | ПС 10 кВ Театральная ф.38, ПС 10 кВ Театральная ф.39, ПС 10 кВ Театральная ф.42 | ТП-237 | 10 | КЛ-0,4 кВ КЛ43 от ТП-237 | 0.4 | 1 | 0 | 1 | 0 |  |  | 1 | 0
2152 | МУП 'РГРЭС' | ПС 10 кВ Театральная | ПС 10 кВ Театральная ф.38, ПС 10 кВ Театральная ф.39, ПС 10 кВ Театральная ф.42 | ТП-237 | 10 | КЛ-0,4 кВ КЛ44 от ТП-237 | 0.4 | 1 | 0 | 1 | 0 |  |  | 1 | 0
2153 | МУП 'РГРЭС' | ПС 10 кВ Театральная | ПС 10 кВ Театральная ф.38, ПС 10 кВ Театральная ф.39, ПС 10 кВ Театральная ф.42 | ТП-237 | 10 | КЛ-0,4 кВ КЛ45 от ТП-237 | 0.4 | 1 | 0 | 1 | 0 |  |  | 1 | 0
2154 | МУП 'РГРЭС' | ПС 10 кВ Театральная | ПС 10 кВ Театральная ф.38, ПС 10 кВ Театральная ф.39, ПС 10 кВ Театральная ф.42 | ТП-237 | 10 | КЛ-0,4 кВ КЛ46 от ТП-237 | 0.4 | 1 | 0 | 1 | 0 |  |  | 1 | 0
2155 | МУП 'РГРЭС' | ПС 10 кВ Театральная | ПС 10 кВ Театральная ф.38, ПС 10 кВ Театральная ф.39, ПС 10 кВ Театральная ф.42 | ТП-237 | 10 | КЛ-0,4 кВ КЛ47 от ТП-237 | 0.4 | 1 | 0 | 1 | 0 |  |  | 1 | 0
2156 | МУП 'РГРЭС' | ПС 10 кВ Театральная | ПС 10 кВ Театральная ф.38, ПС 10 кВ Театральная ф.39, ПС 10 кВ Театральная ф.42 | ТП-237 | 10 | КЛ-0,4 кВ КЛ48 от ТП-237 | 0.4 | 1 | 0 | 1 | 0 |  |  | 1 | 0
2157 | МУП 'РГРЭС' | ПС 10 кВ Театральная | ПС 10 кВ Театральная ф.38, ПС 10 кВ Театральная ф.39, ПС 10 кВ Театральная ф.42 | ТП-237 | 10 | КЛ-0,4 кВ КЛ49 от ТП-237 | 0.4 | 1 | 0 | 1 | 0 |  |  | 1 | 0
2158 | МУП 'РГРЭС' | ПС 10 кВ Театральная | ПС 10 кВ Театральная ф.38, ПС 10 кВ Театральная ф.39, ПС 10 кВ Театральная ф.42 | ТП-237 | 10 | КЛ-0,4 кВ КЛ5 от ТП-237 | 0.4 | 1 | 0 | 1 | 0 |  |  | 1 | 0
2159 | МУП 'РГРЭС' | ПС 10 кВ Театральная | ПС 10 кВ Театральная ф.38, ПС 10 кВ Театральная ф.39, ПС 10 кВ Театральная ф.42 | ТП-237 | 10 | КЛ-0,4 кВ КЛ50 от ТП-237 | 0.4 | 1 | 0 | 1 | 0 |  |  | 1 | 0
2160 | МУП 'РГРЭС' | ПС 10 кВ Театральная | ПС 10 кВ Театральная ф.38, ПС 10 кВ Театральная ф.39, ПС 10 кВ Театральная ф.42 | ТП-237 | 10 | КЛ-0,4 кВ КЛ51 от ТП-237 | 0.4 | 1 | 0 | 1 | 0 |  |  | 1 | 0
2161 | МУП 'РГРЭС' | ПС 10 кВ Театральная | ПС 10 кВ Театральная ф.38, ПС 10 кВ Театральная ф.39, ПС 10 кВ Театральная ф.42 | ТП-237 | 10 | КЛ-0,4 кВ КЛ52 от ТП-237 | 0.4 | 10 | 0 | 0 | 10 |  |  | 0 | 10
2162 | МУП 'РГРЭС' | ПС 10 кВ Театральная | ПС 10 кВ Театральная ф.38, ПС 10 кВ Театральная ф.39, ПС 10 кВ Театральная ф.42 | ТП-237 | 10 | КЛ-0,4 кВ КЛ53 от ТП-237 | 0.4 | 1 | 0 | 1 | 0 |  |  | 0 | 1
2163 | МУП 'РГРЭС' | ПС 10 кВ Театральная | ПС 10 кВ Театральная ф.38, ПС 10 кВ Театральная ф.39, ПС 10 кВ Театральная ф.42 | ТП-237 | 10 | КЛ-0,4 кВ КЛ54 от ТП-237 | 0.4 | 1 | 0 | 1 | 0 |  |  | 0 | 1
2164 | МУП 'РГРЭС' | ПС 10 кВ Театральная | ПС 10 кВ Театральная ф.38, ПС 10 кВ Театральная ф.39, ПС 10 кВ Театральная ф.42 | ТП-237 | 10 | КЛ-0,4 кВ КЛ55 от ТП-237 | 0.4 | 1 | 0 | 1 | 0 |  |  | 0 | 1
2165 | МУП 'РГРЭС' | ПС 10 кВ Театральная | ПС 10 кВ Театральная ф.38, ПС 10 кВ Театральная ф.39, ПС 10 кВ Театральная ф.42 | ТП-237 | 10 | КЛ-0,4 кВ КЛ56 от ТП-237 | 0.4 | 1 | 0 | 1 | 0 |  |  | 0 | 1
2166 | МУП 'РГРЭС' | ПС 10 кВ Театральная | ПС 10 кВ Театральная ф.38, ПС 10 кВ Театральная ф.39, ПС 10 кВ Театральная ф.42 | ТП-237 | 10 | КЛ-0,4 кВ КЛ57 от ТП-237 | 0.4 | 1 | 0 | 1 | 0 |  |  | 1 | 0
2167 | МУП 'РГРЭС' | ПС 10 кВ Театральная | ПС 10 кВ Театральная ф.38, ПС 10 кВ Театральная ф.39, ПС 10 кВ Театральная ф.42 | ТП-237 | 10 | КЛ-0,4 кВ КЛ58 от ТП-237 | 0.4 | 1 | 0 | 1 | 0 |  |  | 0 | 1
2168 | МУП 'РГРЭС' | ПС 10 кВ Театральная | ПС 10 кВ Театральная ф.38, ПС 10 кВ Театральная ф.39, ПС 10 кВ Театральная ф.42 | ТП-237 | 10 | КЛ-0,4 кВ КЛ59 от ТП-237 | 0.4 | 1 | 0 | 1 | 0 |  |  | 0 | 1
2169 | МУП 'РГРЭС' | ПС 10 кВ Театральная | ПС 10 кВ Театральная ф.38, ПС 10 кВ Театральная ф.39, ПС 10 кВ Театральная ф.42 | ТП-237 | 10 | КЛ-0,4 кВ КЛ6 от ТП-237 | 0.4 | 1 | 0 | 1 | 0 |  |  | 1 | 0
2170 | МУП 'РГРЭС' | ПС 10 кВ Театральная | ПС 10 кВ Театральная ф.38, ПС 10 кВ Театральная ф.39, ПС 10 кВ Театральная ф.42 | ТП-237 | 10 | КЛ-0,4 кВ КЛ60 от ТП-237 | 0.4 | 1 | 0 | 1 | 0 |  |  | 0 | 1
2171 | МУП 'РГРЭС' | ПС 10 кВ Театральная | ПС 10 кВ Театральная ф.38, ПС 10 кВ Театральная ф.39, ПС 10 кВ Театральная ф.42 | ТП-237 | 10 | КЛ-0,4 кВ КЛ61 от ТП-237 | 0.4 | 1 | 0 | 1 | 0 |  |  | 0 | 1
2172 | МУП 'РГРЭС' | ПС 10 кВ Театральная | ПС 10 кВ Театральная ф.38, ПС 10 кВ Театральная ф.39, ПС 10 кВ Театральная ф.42 | ТП-237 | 10 | КЛ-0,4 кВ КЛ7 от ТП-237 | 0.4 | 1 | 0 | 0 | 1 |  |  | 1 | 0
2173 | МУП 'РГРЭС' | ПС 10 кВ Театральная | ПС 10 кВ Театральная ф.38, ПС 10 кВ Театральная ф.39, ПС 10 кВ Театральная ф.42 | ТП-237 | 10 | КЛ-0,4 кВ КЛ8 от ТП-237 | 0.4 | 1 | 0 | 1 | 0 |  |  | 1 | 0
2174 | МУП 'РГРЭС' | ПС 10 кВ Театральная | ПС 10 кВ Театральная ф.38, ПС 10 кВ Театральная ф.39, ПС 10 кВ Театральная ф.42 | ТП-237 | 10 | КЛ-0,4 кВ КЛ9 от ТП-237 | 0.4 | 1 | 0 | 0 | 1 |  |  | 1 | 0
2175 | МУП 'РГРЭС' | ПС 10 кВ Театральная | ПС 10 кВ Театральная ф.38, ПС 10 кВ Театральная ф.40 | ТП-2010 | 10 | КЛ-0,4 кВ КЛ5 от ТП-2010 | 0.4 | 4 | 0 | 4 | 0 |  |  | 4 | 0
2176 | МУП 'РГРЭС' | ПС 10 кВ Театральная | ПС 10 кВ Театральная ф.38, ПС 10 кВ Театральная ф.40 | ТП-249 | 10 | КЛ-0,4 кВ КЛ1 от ТП-249 | 0.4 | 1 | 0 | 1 | 0 |  |  | 1 | 0
2177 | МУП 'РГРЭС' | ПС 10 кВ Театральная | ПС 10 кВ Театральная ф.38, ПС 10 кВ Театральная ф.40 | ТП-249 | 10 | КЛ-0,4 кВ КЛ2 от ТП-249 | 0.4 | 1 | 0 | 1 | 0 |  |  | 1 | 0
2178 | МУП 'РГРЭС' | ПС 10 кВ Театральная | ПС 10 кВ Театральная ф.38, ПС 10 кВ Театральная ф.42 | ТП-2010 | 10 | КЛ-0,4 кВ КЛ1 от ТП-2010 | 0.4 | 4 | 0 | 4 | 0 |  |  | 4 | 0
2179 | МУП 'РГРЭС' | ПС 10 кВ Театральная | ПС 10 кВ Театральная ф.38, ПС 10 кВ Театральная ф.42 | ТП-2010 | 10 | КЛ-0,4 кВ КЛ2 от ТП-2010 | 0.4 | 2 | 0 | 0 | 2 |  |  | 0 | 2
2180 | МУП 'РГРЭС' | ПС 10 кВ Театральная | ПС 10 кВ Театральная ф.38, ПС 10 кВ Театральная ф.42 | ТП-2010 | 10 | КЛ-0,4 кВ КЛ3 от ТП-2010 | 0.4 | 1 | 0 | 1 | 0 |  |  | 1 | 0
2181 | МУП 'РГРЭС' | ПС 10 кВ Театральная | ПС 10 кВ Театральная ф.38, ПС 10 кВ Театральная ф.42 | ТП-2010 | 10 | КЛ-0,4 кВ КЛ3 от ТП-2010 | 0.4 | 2 | 0 | 2 | 0 |  |  | 2 | 0
2182 | МУП 'РГРЭС' | ПС 10 кВ Театральная | ПС 10 кВ Театральная ф.38, ПС 10 кВ Театральная ф.42 | ТП-2010 | 10 | КЛ-0,4 кВ КЛ4 от ТП-2010 | 0.4 | 1 | 0 | 1 | 0 |  |  | 1 | 0
2183 | МУП 'РГРЭС' | ПС 10 кВ Театральная | ПС 10 кВ Театральная ф.38, ПС 10 кВ Театральная ф.42 | ТП-2010 | 10 | КЛ-0,4 кВ КЛ4 от ТП-2010 | 0.4 | 2 | 0 | 2 | 0 |  |  | 2 | 0
2184 | МУП 'РГРЭС' | ПС 10 кВ Театральная | ПС 10 кВ Театральная ф.38, ПС 10 кВ Театральная ф.42, ПС 10 кВ Театральная ф.40 | РП-23 | 10 | КЛ-0,4 кВ КЛ1 от РП-23 | 0.4 | 1 | 0 | 0 | 1 |  |  | 1 | 0
2185 | МУП 'РГРЭС' | ПС 10 кВ Театральная | ПС 10 кВ Театральная ф.38, ПС 10 кВ Театральная ф.42, ПС 10 кВ Театральная ф.40 | РП-23 | 10 | КЛ-0,4 кВ КЛ10 от РП-23 | 0.4 | 1 | 0 | 1 | 0 |  |  | 1 | 0
2186 | МУП 'РГРЭС' | ПС 10 кВ Театральная | ПС 10 кВ Театральная ф.38, ПС 10 кВ Театральная ф.42, ПС 10 кВ Театральная ф.40 | РП-23 | 10 | КЛ-0,4 кВ КЛ11 от РП-23 | 0.4 | 1 | 0 | 0 | 1 |  |  | 1 | 0
2187 | МУП 'РГРЭС' | ПС 10 кВ Театральная | ПС 10 кВ Театральная ф.38, ПС 10 кВ Театральная ф.42, ПС 10 кВ Театральная ф.40 | РП-23 | 10 | КЛ-0,4 кВ КЛ12 от РП-23 | 0.4 | 1 | 0 | 1 | 0 |  |  | 1 | 0
2188 | МУП 'РГРЭС' | ПС 10 кВ Театральная | ПС 10 кВ Театральная ф.38, ПС 10 кВ Театральная ф.42, ПС 10 кВ Театральная ф.40 | РП-23 | 10 | КЛ-0,4 кВ КЛ13 от РП-23 | 0.4 | 1 | 0 | 1 | 0 |  |  | 1 | 0
2189 | МУП 'РГРЭС' | ПС 10 кВ Театральная | ПС 10 кВ Театральная ф.38, ПС 10 кВ Театральная ф.42, ПС 10 кВ Театральная ф.40 | РП-23 | 10 | КЛ-0,4 кВ КЛ14 от РП-23 | 0.4 | 1 | 0 | 1 | 0 |  |  | 1 | 0
2190 | МУП 'РГРЭС' | ПС 10 кВ Театральная | ПС 10 кВ Театральная ф.38, ПС 10 кВ Театральная ф.42, ПС 10 кВ Театральная ф.40 | РП-23 | 10 | КЛ-0,4 кВ КЛ15 от РП-23 | 0.4 | 1 | 0 | 1 | 0 |  |  | 1 | 0
2191 | МУП 'РГРЭС' | ПС 10 кВ Театральная | ПС 10 кВ Театральная ф.38, ПС 10 кВ Театральная ф.42, ПС 10 кВ Театральная ф.40 | РП-23 | 10 | КЛ-0,4 кВ КЛ16 от РП-23 | 0.4 | 1 | 0 | 1 | 0 |  |  | 0 | 1
2192 | МУП 'РГРЭС' | ПС 10 кВ Театральная | ПС 10 кВ Театральная ф.38, ПС 10 кВ Театральная ф.42, ПС 10 кВ Театральная ф.40 | РП-23 | 10 | КЛ-0,4 кВ КЛ17 от РП-23 | 0.4 | 1 | 0 | 1 | 0 |  |  | 0 | 1
2193 | МУП 'РГРЭС' | ПС 10 кВ Театральная | ПС 10 кВ Театральная ф.38, ПС 10 кВ Театральная ф.42, ПС 10 кВ Театральная ф.40 | РП-23 | 10 | КЛ-0,4 кВ КЛ18 от РП-23 | 0.4 | 1 | 0 | 1 | 0 |  |  | 0 | 1
2194 | МУП 'РГРЭС' | ПС 10 кВ Театральная | ПС 10 кВ Театральная ф.38, ПС 10 кВ Театральная ф.42, ПС 10 кВ Театральная ф.40 | РП-23 | 10 | КЛ-0,4 кВ КЛ19 от РП-23 | 0.4 | 16 | 0 | 0 | 16 |  |  | 10 | 6
2195 | МУП 'РГРЭС' | ПС 10 кВ Театральная | ПС 10 кВ Театральная ф.38, ПС 10 кВ Театральная ф.42, ПС 10 кВ Театральная ф.40 | РП-23 | 10 | КЛ-0,4 кВ КЛ2 от РП-23 | 0.4 | 1 | 0 | 1 | 0 |  |  | 1 | 0
2196 | МУП 'РГРЭС' | ПС 10 кВ Театральная | ПС 10 кВ Театральная ф.38, ПС 10 кВ Театральная ф.42, ПС 10 кВ Театральная ф.40 | РП-23 | 10 | КЛ-0,4 кВ КЛ20 от РП-23 | 0.4 | 1 | 0 | 1 | 0 |  |  | 0 | 1
2197 | МУП 'РГРЭС' | ПС 10 кВ Театральная | ПС 10 кВ Театральная ф.38, ПС 10 кВ Театральная ф.42, ПС 10 кВ Театральная ф.40 | РП-23 | 10 | КЛ-0,4 кВ КЛ21 от РП-23 | 0.4 | 16 | 0 | 0 | 16 |  |  | 10 | 6
2198 | МУП 'РГРЭС' | ПС 10 кВ Театральная | ПС 10 кВ Театральная ф.38, ПС 10 кВ Театральная ф.42, ПС 10 кВ Театральная ф.40 | РП-23 | 10 | КЛ-0,4 кВ КЛ3 от РП-23 | 0.4 | 1 | 0 | 1 | 0 |  |  | 1 | 0
2199 | МУП 'РГРЭС' | ПС 10 кВ Театральная | ПС 10 кВ Театральная ф.38, ПС 10 кВ Театральная ф.42, ПС 10 кВ Театральная ф.40 | РП-23 | 10 | КЛ-0,4 кВ КЛ4 от РП-23 | 0.4 | 1 | 0 | 1 | 0 |  |  | 1 | 0
2200 | МУП 'РГРЭС' | ПС 10 кВ Театральная | ПС 10 кВ Театральная ф.38, ПС 10 кВ Театральная ф.42, ПС 10 кВ Театральная ф.40 | РП-23 | 10 | КЛ-0,4 кВ КЛ5 от РП-23 | 0.4 | 1 | 0 | 1 | 0 |  |  | 1 | 0
2201 | МУП 'РГРЭС' | ПС 10 кВ Театральная | ПС 10 кВ Театральная ф.38, ПС 10 кВ Театральная ф.42, ПС 10 кВ Театральная ф.40 | РП-23 | 10 | КЛ-0,4 кВ КЛ6 от РП-23 | 0.4 | 1 | 0 | 1 | 0 |  |  | 1 | 0
2202 | МУП 'РГРЭС' | ПС 10 кВ Театральная | ПС 10 кВ Театральная ф.38, ПС 10 кВ Театральная ф.42, ПС 10 кВ Театральная ф.40 | РП-23 | 10 | КЛ-0,4 кВ КЛ7 от РП-23 | 0.4 | 1 | 0 | 1 | 0 |  |  | 1 | 0
2203 | МУП 'РГРЭС' | ПС 10 кВ Театральная | ПС 10 кВ Театральная ф.38, ПС 10 кВ Театральная ф.42, ПС 10 кВ Театральная ф.40 | РП-23 | 10 | КЛ-0,4 кВ КЛ8 от РП-23 | 0.4 | 1 | 0 | 1 | 0 |  |  | 1 | 0
2204 | МУП 'РГРЭС' | ПС 10 кВ Театральная | ПС 10 кВ Театральная ф.38, ПС 10 кВ Театральная ф.42, ПС 10 кВ Театральная ф.40 | РП-23 | 10 | КЛ-0,4 кВ КЛ9 от РП-23 | 0.4 | 1 | 0 | 1 | 0 |  |  | 1 | 0
2205 | МУП 'РГРЭС' | ПС 10 кВ Театральная | ПС 10 кВ Театральная ф.39 | ТП-212 | 10 | ВЛ-0,4 кВ от ТП-212 | 0.4 | 3 | 0 | 0 | 3 |  |  | 0 | 3
2206 | МУП 'РГРЭС' | ПС 10 кВ Театральная | ПС 10 кВ Театральная ф.39 | ТП-212 | 10 | КЛ-0,4 кВ КЛ1 от ТП-212 | 0.4 | 1 | 0 | 0 | 1 |  |  | 0 | 1
2207 | МУП 'РГРЭС' | ПС 10 кВ Театральная | ПС 10 кВ Театральная ф.39 | ТП-212 | 10 | КЛ-0,4 кВ КЛ10 от ТП-212 | 0.4 | 1 | 0 | 1 | 0 |  |  | 1 | 0
2208 | МУП 'РГРЭС' | ПС 10 кВ Театральная | ПС 10 кВ Театральная ф.39 | ТП-212 | 10 | КЛ-0,4 кВ КЛ11 от ТП-212 | 0.4 | 1 | 0 | 1 | 0 |  |  | 1 | 0
2209 | МУП 'РГРЭС' | ПС 10 кВ Театральная | ПС 10 кВ Театральная ф.39 | ТП-212 | 10 | КЛ-0,4 кВ КЛ12 от ТП-212 | 0.4 | 1 | 0 | 1 | 0 |  |  | 0 | 1
2210 | МУП 'РГРЭС' | ПС 10 кВ Театральная | ПС 10 кВ Театральная ф.39 | ТП-212 | 10 | КЛ-0,4 кВ КЛ13 от ТП-212 | 0.4 | 1 | 0 | 1 | 0 |  |  | 0 | 1
2211 | МУП 'РГРЭС' | ПС 10 кВ Театральная | ПС 10 кВ Театральная ф.39 | ТП-212 | 10 | КЛ-0,4 кВ КЛ14 от ТП-212 | 0.4 | 1 | 0 | 1 | 0 |  |  | 0 | 1
2212 | МУП 'РГРЭС' | ПС 10 кВ Театральная | ПС 10 кВ Театральная ф.39 | ТП-212 | 10 | КЛ-0,4 кВ КЛ15 от ТП-212 | 0.4 | 1 | 0 | 1 | 0 |  |  | 0 | 1
2213 | МУП 'РГРЭС' | ПС 10 кВ Театральная | ПС 10 кВ Театральная ф.39 | ТП-212 | 10 | КЛ-0,4 кВ КЛ16 от ТП-212 | 0.4 | 8 | 0 | 0 | 8 |  |  | 0 | 8
2214 | МУП 'РГРЭС' | ПС 10 кВ Театральная | ПС 10 кВ Театральная ф.39 | ТП-212 | 10 | КЛ-0,4 кВ КЛ17 от ТП-212 | 0.4 | 1 | 0 | 1 | 0 |  |  | 0 | 1
2215 | МУП 'РГРЭС' | ПС 10 кВ Театральная | ПС 10 кВ Театральная ф.39 | ТП-212 | 10 | КЛ-0,4 кВ КЛ18 от ТП-212 | 0.4 | 1 | 0 | 1 | 0 |  |  | 0 | 1
2216 | МУП 'РГРЭС' | ПС 10 кВ Театральная | ПС 10 кВ Театральная ф.39 | ТП-212 | 10 | КЛ-0,4 кВ КЛ19 от ТП-212 | 0.4 | 1 | 0 | 1 | 0 |  |  | 0 | 1
2217 | МУП 'РГРЭС' | ПС 10 кВ Театральная | ПС 10 кВ Театральная ф.39 | ТП-212 | 10 | КЛ-0,4 кВ КЛ2 от ТП-212 | 0.4 | 1 | 0 | 1 | 0 |  |  | 1 | 0
2218 | МУП 'РГРЭС' | ПС 10 кВ Театральная | ПС 10 кВ Театральная ф.39 | ТП-212 | 10 | КЛ-0,4 кВ КЛ20 от ТП-212 | 0.4 | 1 | 0 | 1 | 0 |  |  | 0 | 1
2219 | МУП 'РГРЭС' | ПС 10 кВ Театральная | ПС 10 кВ Театральная ф.39 | ТП-212 | 10 | КЛ-0,4 кВ КЛ21 от ТП-212 | 0.4 | 1 | 0 | 1 | 0 |  |  | 1 | 0
2220 | МУП 'РГРЭС' | ПС 10 кВ Театральная | ПС 10 кВ Театральная ф.39 | ТП-212 | 10 | КЛ-0,4 кВ КЛ22 от ТП-212 | 0.4 | 1 | 0 | 1 | 0 |  |  | 0 | 1
2221 | МУП 'РГРЭС' | ПС 10 кВ Театральная | ПС 10 кВ Театральная ф.39 | ТП-212 | 10 | КЛ-0,4 кВ КЛ23 от ТП-212 | 0.4 | 1 | 0 | 1 | 0 |  |  | 1 | 0
2222 | МУП 'РГРЭС' | ПС 10 кВ Театральная | ПС 10 кВ Театральная ф.39 | ТП-212 | 10 | КЛ-0,4 кВ КЛ24 от ТП-212 | 0.4 | 1 | 0 | 1 | 0 |  |  | 0 | 1
2223 | МУП 'РГРЭС' | ПС 10 кВ Театральная | ПС 10 кВ Театральная ф.39 | ТП-212 | 10 | КЛ-0,4 кВ КЛ25 от ТП-212 | 0.4 | 1 | 0 | 0 | 1 |  |  | 0 | 1
2224 | МУП 'РГРЭС' | ПС 10 кВ Театральная | ПС 10 кВ Театральная ф.39 | ТП-212 | 10 | КЛ-0,4 кВ КЛ3 от ТП-212 | 0.4 | 1 | 0 | 1 | 0 |  |  | 1 | 0
2225 | МУП 'РГРЭС' | ПС 10 кВ Театральная | ПС 10 кВ Театральная ф.39 | ТП-212 | 10 | КЛ-0,4 кВ КЛ4 от ТП-212 | 0.4 | 1 | 0 | 1 | 0 |  |  | 1 | 0
2226 | МУП 'РГРЭС' | ПС 10 кВ Театральная | ПС 10 кВ Театральная ф.39 | ТП-212 | 10 | КЛ-0,4 кВ КЛ5 от ТП-212 | 0.4 | 1 | 0 | 1 | 0 |  |  | 1 | 0
2227 | МУП 'РГРЭС' | ПС 10 кВ Театральная | ПС 10 кВ Театральная ф.39 | ТП-212 | 10 | КЛ-0,4 кВ КЛ6 от ТП-212 | 0.4 | 1 | 0 | 1 | 0 |  |  | 1 | 0
2228 | МУП 'РГРЭС' | ПС 10 кВ Театральная | ПС 10 кВ Театральная ф.39 | ТП-212 | 10 | КЛ-0,4 кВ КЛ7 от ТП-212 | 0.4 | 1 | 0 | 1 | 0 |  |  | 1 | 0
2229 | МУП 'РГРЭС' | ПС 10 кВ Театральная | ПС 10 кВ Театральная ф.39 | ТП-212 | 10 | КЛ-0,4 кВ КЛ8 от ТП-212 | 0.4 | 1 | 0 | 1 | 0 |  |  | 1 | 0
2230 | МУП 'РГРЭС' | ПС 10 кВ Театральная | ПС 10 кВ Театральная ф.39 | ТП-212 | 10 | КЛ-0,4 кВ КЛ9 от ТП-212 | 0.4 | 1 | 0 | 1 | 0 |  |  | 1 | 0
2231 | МУП 'РГРЭС' | ПС 10 кВ Театральная | ПС 10 кВ Театральная ф.39 | ТП-218 | 10 | ВЛ-0,4 кВ от ТП-218 | 0.4 | 4 | 0 | 0 | 4 |  |  | 0 | 4
2232 | МУП 'РГРЭС' | ПС 10 кВ Театральная | ПС 10 кВ Театральная ф.39 | ТП-218 | 10 | КЛ-0,4 кВ КЛ1 от ТП-218 | 0.4 | 1 | 0 | 1 | 0 |  |  | 1 | 0
2233 | МУП 'РГРЭС' | ПС 10 кВ Театральная | ПС 10 кВ Театральная ф.39 | ТП-218 | 10 | КЛ-0,4 кВ КЛ10 от ТП-218 | 0.4 | 1 | 0 | 1 | 0 |  |  | 0 | 1
2234 | МУП 'РГРЭС' | ПС 10 кВ Театральная | ПС 10 кВ Театральная ф.39 | ТП-218 | 10 | КЛ-0,4 кВ КЛ11 от ТП-218 | 0.4 | 1 | 0 | 1 | 0 |  |  | 0 | 1
2235 | МУП 'РГРЭС' | ПС 10 кВ Театральная | ПС 10 кВ Театральная ф.39 | ТП-218 | 10 | КЛ-0,4 кВ КЛ12 от ТП-218 | 0.4 | 1 | 0 | 1 | 0 |  |  | 0 | 1
2236 | МУП 'РГРЭС' | ПС 10 кВ Театральная | ПС 10 кВ Театральная ф.39 | ТП-218 | 10 | КЛ-0,4 кВ КЛ13 от ТП-218 | 0.4 | 1 | 0 | 1 | 0 |  |  | 0 | 1
2237 | МУП 'РГРЭС' | ПС 10 кВ Театральная | ПС 10 кВ Театральная ф.39 | ТП-218 | 10 | КЛ-0,4 кВ КЛ14 от ТП-218 | 0.4 | 1 | 0 | 1 | 0 |  |  | 1 | 0
2238 | МУП 'РГРЭС' | ПС 10 кВ Театральная | ПС 10 кВ Театральная ф.39 | ТП-218 | 10 | КЛ-0,4 кВ КЛ15 от ТП-218 | 0.4 | 1 | 0 | 1 | 0 |  |  | 0 | 1
2239 | МУП 'РГРЭС' | ПС 10 кВ Театральная | ПС 10 кВ Театральная ф.39 | ТП-218 | 10 | КЛ-0,4 кВ КЛ16 от ТП-218 | 0.4 | 1 | 0 | 1 | 0 |  |  | 0 | 1
2240 | МУП 'РГРЭС' | ПС 10 кВ Театральная | ПС 10 кВ Театральная ф.39 | ТП-218 | 10 | КЛ-0,4 кВ КЛ17 от ТП-218 | 0.4 | 1 | 0 | 1 | 0 |  |  | 0 | 1
2241 | МУП 'РГРЭС' | ПС 10 кВ Театральная | ПС 10 кВ Театральная ф.39 | ТП-218 | 10 | КЛ-0,4 кВ КЛ18 от ТП-218 | 0.4 | 1 | 0 | 1 | 0 |  |  | 0 | 1
2242 | МУП 'РГРЭС' | ПС 10 кВ Театральная | ПС 10 кВ Театральная ф.39 | ТП-218 | 10 | КЛ-0,4 кВ КЛ19 от ТП-218 | 0.4 | 1 | 0 | 1 | 0 |  |  | 0 | 1
2243 | МУП 'РГРЭС' | ПС 10 кВ Театральная | ПС 10 кВ Театральная ф.39 | ТП-218 | 10 | КЛ-0,4 кВ КЛ2 от ТП-218 | 0.4 | 3 | 0 | 0 | 3 |  |  | 0 | 3
2244 | МУП 'РГРЭС' | ПС 10 кВ Театральная | ПС 10 кВ Театральная ф.39 | ТП-218 | 10 | КЛ-0,4 кВ КЛ20 от ТП-218 | 0.4 | 3 | 0 | 0 | 3 |  |  | 0 | 3
2245 | МУП 'РГРЭС' | ПС 10 кВ Театральная | ПС 10 кВ Театральная ф.39 | ТП-218 | 10 | КЛ-0,4 кВ КЛ3 от ТП-218 | 0.4 | 1 | 0 | 1 | 0 |  |  | 1 | 0
2246 | МУП 'РГРЭС' | ПС 10 кВ Театральная | ПС 10 кВ Театральная ф.39 | ТП-218 | 10 | КЛ-0,4 кВ КЛ4 от ТП-218 | 0.4 | 1 | 0 | 1 | 0 |  |  | 1 | 0
2247 | МУП 'РГРЭС' | ПС 10 кВ Театральная | ПС 10 кВ Театральная ф.39 | ТП-218 | 10 | КЛ-0,4 кВ КЛ5 от ТП-218 | 0.4 | 1 | 0 | 1 | 0 |  |  | 0 | 1
2248 | МУП 'РГРЭС' | ПС 10 кВ Театральная | ПС 10 кВ Театральная ф.39 | ТП-218 | 10 | КЛ-0,4 кВ КЛ6 от ТП-218 | 0.4 | 2 | 0 | 2 | 0 |  |  | 2 | 0
2249 | МУП 'РГРЭС' | ПС 10 кВ Театральная | ПС 10 кВ Театральная ф.39 | ТП-218 | 10 | КЛ-0,4 кВ КЛ7 от ТП-218 | 0.4 | 1 | 0 | 1 | 0 |  |  | 0 | 1
2250 | МУП 'РГРЭС' | ПС 10 кВ Театральная | ПС 10 кВ Театральная ф.39 | ТП-218 | 10 | КЛ-0,4 кВ КЛ8 от ТП-218 | 0.4 | 1 | 0 | 1 | 0 |  |  | 0 | 1
2251 | МУП 'РГРЭС' | ПС 10 кВ Театральная | ПС 10 кВ Театральная ф.39 | ТП-218 | 10 | КЛ-0,4 кВ КЛ9 от ТП-218 | 0.4 | 1 | 0 | 1 | 0 |  |  | 0 | 1
2252 | МУП 'РГРЭС' | ПС 10 кВ Театральная | ПС 10 кВ Театральная ф.39 | ТП-539 | 10 | КЛ-0,4 кВ КЛ1 от ТП-539 | 0.4 | 1 | 0 | 0 | 1 |  |  | 1 | 0
2253 | МУП 'РГРЭС' | ПС 10 кВ Театральная | ПС 10 кВ Театральная ф.39 | ТП-539 | 10 | КЛ-0,4 кВ КЛ10 от ТП-539 | 0.4 | 1 | 0 | 1 | 0 |  |  | 1 | 0
2254 | МУП 'РГРЭС' | ПС 10 кВ Театральная | ПС 10 кВ Театральная ф.39 | ТП-539 | 10 | КЛ-0,4 кВ КЛ11 от ТП-539 | 0.4 | 1 | 0 | 1 | 0 |  |  | 1 | 0
2255 | МУП 'РГРЭС' | ПС 10 кВ Театральная | ПС 10 кВ Театральная ф.39 | ТП-539 | 10 | КЛ-0,4 кВ КЛ12 от ТП-539 | 0.4 | 1 | 0 | 1 | 0 |  |  | 1 | 0
2256 | МУП 'РГРЭС' | ПС 10 кВ Театральная | ПС 10 кВ Театральная ф.39 | ТП-539 | 10 | КЛ-0,4 кВ КЛ13 от ТП-539 | 0.4 | 1 | 0 | 1 | 0 |  |  | 1 | 0
2257 | МУП 'РГРЭС' | ПС 10 кВ Театральная | ПС 10 кВ Театральная ф.39 | ТП-539 | 10 | КЛ-0,4 кВ КЛ14 от ТП-539 | 0.4 | 1 | 0 | 0 | 1 |  |  | 1 | 0
2258 | МУП 'РГРЭС' | ПС 10 кВ Театральная | ПС 10 кВ Театральная ф.39 | ТП-539 | 10 | КЛ-0,4 кВ КЛ15 от ТП-539 | 0.4 | 1 | 0 | 0 | 1 |  |  | 1 | 0
2259 | МУП 'РГРЭС' | ПС 10 кВ Театральная | ПС 10 кВ Театральная ф.39 | ТП-539 | 10 | КЛ-0,4 кВ КЛ16 от ТП-539 | 0.4 | 1 | 0 | 1 | 0 |  |  | 1 | 0
2260 | МУП 'РГРЭС' | ПС 10 кВ Театральная | ПС 10 кВ Театральная ф.39 | ТП-539 | 10 | КЛ-0,4 кВ КЛ17 от ТП-539 | 0.4 | 1 | 0 | 0 | 1 |  |  | 1 | 0
2261 | МУП 'РГРЭС' | ПС 10 кВ Театральная | ПС 10 кВ Театральная ф.39 | ТП-539 | 10 | КЛ-0,4 кВ КЛ18 от ТП-539 | 0.4 | 1 | 0 | 1 | 0 |  |  | 1 | 0
2262 | МУП 'РГРЭС' | ПС 10 кВ Театральная | ПС 10 кВ Театральная ф.39 | ТП-539 | 10 | КЛ-0,4 кВ КЛ19 от ТП-539 | 0.4 | 1 | 0 | 1 | 0 |  |  | 1 | 0
2263 | МУП 'РГРЭС' | ПС 10 кВ Театральная | ПС 10 кВ Театральная ф.39 | ТП-539 | 10 | КЛ-0,4 кВ КЛ2 от ТП-539 | 0.4 | 1 | 0 | 1 | 0 |  |  | 1 | 0
2264 | МУП 'РГРЭС' | ПС 10 кВ Театральная | ПС 10 кВ Театральная ф.39 | ТП-539 | 10 | КЛ-0,4 кВ КЛ20 от ТП-539 | 0.4 | 1 | 0 | 1 | 0 |  |  | 1 | 0
2265 | МУП 'РГРЭС' | ПС 10 кВ Театральная | ПС 10 кВ Театральная ф.39 | ТП-539 | 10 | КЛ-0,4 кВ КЛ21 от ТП-539 | 0.4 | 1 | 0 | 1 | 0 |  |  | 1 | 0
2266 | МУП 'РГРЭС' | ПС 10 кВ Театральная | ПС 10 кВ Театральная ф.39 | ТП-539 | 10 | КЛ-0,4 кВ КЛ22 от ТП-539 | 0.4 | 1 | 0 | 1 | 0 |  |  | 0 | 1
2267 | МУП 'РГРЭС' | ПС 10 кВ Театральная | ПС 10 кВ Театральная ф.39 | ТП-539 | 10 | КЛ-0,4 кВ КЛ23 от ТП-539 | 0.4 | 1 | 0 | 1 | 0 |  |  | 0 | 1
2268 | МУП 'РГРЭС' | ПС 10 кВ Театральная | ПС 10 кВ Театральная ф.39 | ТП-539 | 10 | КЛ-0,4 кВ КЛ24 от ТП-539 | 0.4 | 1 | 0 | 1 | 0 |  |  | 0 | 1
2269 | МУП 'РГРЭС' | ПС 10 кВ Театральная | ПС 10 кВ Театральная ф.39 | ТП-539 | 10 | КЛ-0,4 кВ КЛ25 от ТП-539 | 0.4 | 1 | 0 | 1 | 0 |  |  | 0 | 1
2270 | МУП 'РГРЭС' | ПС 10 кВ Театральная | ПС 10 кВ Театральная ф.39 | ТП-539 | 10 | КЛ-0,4 кВ КЛ26 от ТП-539 | 0.4 | 1 | 0 | 1 | 0 |  |  | 0 | 1
2271 | МУП 'РГРЭС' | ПС 10 кВ Театральная | ПС 10 кВ Театральная ф.39 | ТП-539 | 10 | КЛ-0,4 кВ КЛ27 от ТП-539 | 0.4 | 8 | 0 | 0 | 8 |  |  | 0 | 8
2272 | МУП 'РГРЭС' | ПС 10 кВ Театральная | ПС 10 кВ Театральная ф.39 | ТП-539 | 10 | КЛ-0,4 кВ КЛ28 от ТП-539 | 0.4 | 1 | 0 | 1 | 0 |  |  | 0 | 1
2273 | МУП 'РГРЭС' | ПС 10 кВ Театральная | ПС 10 кВ Театральная ф.39 | ТП-539 | 10 | КЛ-0,4 кВ КЛ29 от ТП-539 | 0.4 | 10 | 0 | 0 | 10 |  |  | 0 | 10
2274 | МУП 'РГРЭС' | ПС 10 кВ Театральная | ПС 10 кВ Театральная ф.39 | ТП-539 | 10 | КЛ-0,4 кВ КЛ3 от ТП-539 | 0.4 | 1 | 0 | 1 | 0 |  |  | 1 | 0
2275 | МУП 'РГРЭС' | ПС 10 кВ Театральная | ПС 10 кВ Театральная ф.39 | ТП-539 | 10 | КЛ-0,4 кВ КЛ4 от ТП-539 | 0.4 | 1 | 0 | 1 | 0 |  |  | 1 | 0
2276 | МУП 'РГРЭС' | ПС 10 кВ Театральная | ПС 10 кВ Театральная ф.39 | ТП-539 | 10 | КЛ-0,4 кВ КЛ5 от ТП-539 | 0.4 | 1 | 0 | 1 | 0 |  |  | 1 | 0
2277 | МУП 'РГРЭС' | ПС 10 кВ Театральная | ПС 10 кВ Театральная ф.39 | ТП-539 | 10 | КЛ-0,4 кВ КЛ6 от ТП-539 | 0.4 | 1 | 0 | 1 | 0 |  |  | 1 | 0
2278 | МУП 'РГРЭС' | ПС 10 кВ Театральная | ПС 10 кВ Театральная ф.39 | ТП-539 | 10 | КЛ-0,4 кВ КЛ7 от ТП-539 | 0.4 | 1 | 0 | 0 | 1 |  |  | 1 | 0
2279 | МУП 'РГРЭС' | ПС 10 кВ Театральная | ПС 10 кВ Театральная ф.39 | ТП-539 | 10 | КЛ-0,4 кВ КЛ8 от ТП-539 | 0.4 | 1 | 0 | 1 | 0 |  |  | 1 | 0
2280 | МУП 'РГРЭС' | ПС 10 кВ Театральная | ПС 10 кВ Театральная ф.39 | ТП-539 | 10 | КЛ-0,4 кВ КЛ9 от ТП-539 | 0.4 | 1 | 0 | 0 | 1 |  |  | 1 | 0
2281 | МУП 'РГРЭС' | ПС 10 кВ Театральная | ПС 10 кВ Театральная ф.39 | ТП-540 | 10 | ВЛ-0,4 кВ от ТП-540 | 0.4 | 3 | 0 | 0 | 3 |  |  | 0 | 3
2282 | МУП 'РГРЭС' | ПС 10 кВ Театральная | ПС 10 кВ Театральная ф.39 | ТП-540 | 10 | КЛ-0,4 кВ КЛ1 от ТП-540 | 0.4 | 5 | 0 | 0 | 5 |  |  | 5 | 0
2283 | МУП 'РГРЭС' | ПС 10 кВ Театральная | ПС 10 кВ Театральная ф.39 | ТП-540 | 10 | КЛ-0,4 кВ КЛ2 от ТП-540 | 0.4 | 10 | 0 | 0 | 10 |  |  | 0 | 10
2284 | МУП 'РГРЭС' | ПС 10 кВ Театральная | ПС 10 кВ Театральная ф.39 | ТП-540 | 10 | КЛ-0,4 кВ КЛ3 от ТП-540 | 0.4 | 10 | 0 | 0 | 10 |  |  | 0 | 10
2285 | МУП 'РГРЭС' | ПС 10 кВ Театральная | ПС 10 кВ Театральная ф.39 | ТП-541 | 10 | ВЛ-0,4 кВ от ТП-541 | 0.4 | 58 | 0 | 0 | 58 |  |  | 0 | 58
2286 | МУП 'РГРЭС' | ПС 10 кВ Театральная | ПС 10 кВ Театральная ф.39 | ТП-541 | 10 | КЛ-0,4 кВ КЛ1 от ТП-541 | 0.4 | 1 | 0 | 0 | 1 |  |  | 1 | 0
2287 | МУП 'РГРЭС' | ПС 10 кВ Театральная | ПС 10 кВ Театральная ф.39 | ТП-541 | 10 | КЛ-0,4 кВ КЛ10 от ТП-541 | 0.4 | 1 | 0 | 1 | 0 |  |  | 1 | 0
2288 | МУП 'РГРЭС' | ПС 10 кВ Театральная | ПС 10 кВ Театральная ф.39 | ТП-541 | 10 | КЛ-0,4 кВ КЛ11 от ТП-541 | 0.4 | 1 | 0 | 1 | 0 |  |  | 1 | 0
2289 | МУП 'РГРЭС' | ПС 10 кВ Театральная | ПС 10 кВ Театральная ф.39 | ТП-541 | 10 | КЛ-0,4 кВ КЛ12 от ТП-541 | 0.4 | 1 | 0 | 0 | 1 |  |  | 1 | 0
2290 | МУП 'РГРЭС' | ПС 10 кВ Театральная | ПС 10 кВ Театральная ф.39 | ТП-541 | 10 | КЛ-0,4 кВ КЛ13 от ТП-541 | 0.4 | 1 | 0 | 0 | 1 |  |  | 1 | 0
2291 | МУП 'РГРЭС' | ПС 10 кВ Театральная | ПС 10 кВ Театральная ф.39 | ТП-541 | 10 | КЛ-0,4 кВ КЛ14 от ТП-541 | 0.4 | 1 | 0 | 1 | 0 |  |  | 1 | 0
2292 | МУП 'РГРЭС' | ПС 10 кВ Театральная | ПС 10 кВ Театральная ф.39 | ТП-541 | 10 | КЛ-0,4 кВ КЛ15 от ТП-541 | 0.4 | 1 | 0 | 0 | 1 |  |  | 1 | 0
2293 | МУП 'РГРЭС' | ПС 10 кВ Театральная | ПС 10 кВ Театральная ф.39 | ТП-541 | 10 | КЛ-0,4 кВ КЛ16 от ТП-541 | 0.4 | 1 | 0 | 1 | 0 |  |  | 1 | 0
2294 | МУП 'РГРЭС' | ПС 10 кВ Театральная | ПС 10 кВ Театральная ф.39 | ТП-541 | 10 | КЛ-0,4 кВ КЛ17 от ТП-541 | 0.4 | 1 | 0 | 1 | 0 |  |  | 1 | 0
2295 | МУП 'РГРЭС' | ПС 10 кВ Театральная | ПС 10 кВ Театральная ф.39 | ТП-541 | 10 | КЛ-0,4 кВ КЛ18 от ТП-541 | 0.4 | 1 | 0 | 1 | 0 |  |  | 0 | 1
2296 | МУП 'РГРЭС' | ПС 10 кВ Театральная | ПС 10 кВ Театральная ф.39 | ТП-541 | 10 | КЛ-0,4 кВ КЛ19 от ТП-541 | 0.4 | 1 | 0 | 1 | 0 |  |  | 1 | 0
2297 | МУП 'РГРЭС' | ПС 10 кВ Театральная | ПС 10 кВ Театральная ф.39 | ТП-541 | 10 | КЛ-0,4 кВ КЛ2 от ТП-541 | 0.4 | 1 | 0 | 0 | 1 |  |  | 1 | 0
2298 | МУП 'РГРЭС' | ПС 10 кВ Театральная | ПС 10 кВ Театральная ф.39 | ТП-541 | 10 | КЛ-0,4 кВ КЛ20 от ТП-541 | 0.4 | 1 | 0 | 1 | 0 |  |  | 0 | 1
2299 | МУП 'РГРЭС' | ПС 10 кВ Театральная | ПС 10 кВ Театральная ф.39 | ТП-541 | 10 | КЛ-0,4 кВ КЛ21 от ТП-541 | 0.4 | 8 | 0 | 0 | 8 |  |  | 0 | 8
2300 | МУП 'РГРЭС' | ПС 10 кВ Театральная | ПС 10 кВ Театральная ф.39 | ТП-541 | 10 | КЛ-0,4 кВ КЛ22 от ТП-541 | 0.4 | 1 | 0 | 1 | 0 |  |  | 0 | 1
2301 | МУП 'РГРЭС' | ПС 10 кВ Театральная | ПС 10 кВ Театральная ф.39 | ТП-541 | 10 | КЛ-0,4 кВ КЛ23 от ТП-541 | 0.4 | 1 | 0 | 1 | 0 |  |  | 0 | 1
2302 | МУП 'РГРЭС' | ПС 10 кВ Театральная | ПС 10 кВ Театральная ф.39 | ТП-541 | 10 | КЛ-0,4 кВ КЛ24 от ТП-541 | 0.4 | 1 | 0 | 1 | 0 |  |  | 0 | 1
2303 | МУП 'РГРЭС' | ПС 10 кВ Театральная | ПС 10 кВ Театральная ф.39 | ТП-541 | 10 | КЛ-0,4 кВ КЛ25 от ТП-541 | 0.4 | 1 | 0 | 1 | 0 |  |  | 1 | 0
2304 | МУП 'РГРЭС' | ПС 10 кВ Театральная | ПС 10 кВ Театральная ф.39 | ТП-541 | 10 | КЛ-0,4 кВ КЛ26 от ТП-541 | 0.4 | 8 | 0 | 0 | 8 |  |  | 0 | 8
2305 | МУП 'РГРЭС' | ПС 10 кВ Театральная | ПС 10 кВ Театральная ф.39 | ТП-541 | 10 | КЛ-0,4 кВ КЛ27 от ТП-541 | 0.4 | 1 | 0 | 1 | 0 |  |  | 0 | 1
2306 | МУП 'РГРЭС' | ПС 10 кВ Театральная | ПС 10 кВ Театральная ф.39 | ТП-541 | 10 | КЛ-0,4 кВ КЛ3 от ТП-541 | 0.4 | 1 | 0 | 1 | 0 |  |  | 1 | 0
2307 | МУП 'РГРЭС' | ПС 10 кВ Театральная | ПС 10 кВ Театральная ф.39 | ТП-541 | 10 | КЛ-0,4 кВ КЛ4 от ТП-541 | 0.4 | 1 | 0 | 0 | 1 |  |  | 1 | 0
2308 | МУП 'РГРЭС' | ПС 10 кВ Театральная | ПС 10 кВ Театральная ф.39 | ТП-541 | 10 | КЛ-0,4 кВ КЛ5 от ТП-541 | 0.4 | 1 | 0 | 1 | 0 |  |  | 1 | 0
2309 | МУП 'РГРЭС' | ПС 10 кВ Театральная | ПС 10 кВ Театральная ф.39 | ТП-541 | 10 | КЛ-0,4 кВ КЛ6 от ТП-541 | 0.4 | 1 | 0 | 0 | 1 |  |  | 1 | 0
2310 | МУП 'РГРЭС' | ПС 10 кВ Театральная | ПС 10 кВ Театральная ф.39 | ТП-541 | 10 | КЛ-0,4 кВ КЛ7 от ТП-541 | 0.4 | 1 | 0 | 0 | 1 |  |  | 1 | 0
2311 | МУП 'РГРЭС' | ПС 10 кВ Театральная | ПС 10 кВ Театральная ф.39 | ТП-541 | 10 | КЛ-0,4 кВ КЛ8 от ТП-541 | 0.4 | 1 | 0 | 0 | 1 |  |  | 1 | 0
2312 | МУП 'РГРЭС' | ПС 10 кВ Театральная | ПС 10 кВ Театральная ф.39 | ТП-541 | 10 | КЛ-0,4 кВ КЛ9 от ТП-541 | 0.4 | 1 | 0 | 1 | 0 |  |  | 1 | 0
2313 | МУП 'РГРЭС' | ПС 10 кВ Театральная | ПС 10 кВ Театральная ф.39 | ТП-542 | 10 | КЛ-0,4 кВ КЛ1 от ТП-542 | 0.4 | 1 | 0 | 1 | 0 |  |  | 1 | 0
2314 | МУП 'РГРЭС' | ПС 10 кВ Театральная | ПС 10 кВ Театральная ф.39 | ТП-542 | 10 | КЛ-0,4 кВ КЛ10 от ТП-542 | 0.4 | 1 | 0 | 1 | 0 |  |  | 0 | 1
2315 | МУП 'РГРЭС' | ПС 10 кВ Театральная | ПС 10 кВ Театральная ф.39 | ТП-542 | 10 | КЛ-0,4 кВ КЛ11 от ТП-542 | 0.4 | 1 | 0 | 1 | 0 |  |  | 1 | 0
2316 | МУП 'РГРЭС' | ПС 10 кВ Театральная | ПС 10 кВ Театральная ф.39 | ТП-542 | 10 | КЛ-0,4 кВ КЛ12 от ТП-542 | 0.4 | 1 | 0 | 1 | 0 |  |  | 1 | 0
2317 | МУП 'РГРЭС' | ПС 10 кВ Театральная | ПС 10 кВ Театральная ф.39 | ТП-542 | 10 | КЛ-0,4 кВ КЛ13 от ТП-542 | 0.4 | 10 | 0 | 0 | 10 |  |  | 0 | 10
2318 | МУП 'РГРЭС' | ПС 10 кВ Театральная | ПС 10 кВ Театральная ф.39 | ТП-542 | 10 | КЛ-0,4 кВ КЛ14 от ТП-542 | 0.4 | 1 | 0 | 1 | 0 |  |  | 0 | 1
2319 | МУП 'РГРЭС' | ПС 10 кВ Театральная | ПС 10 кВ Театральная ф.39 | ТП-542 | 10 | КЛ-0,4 кВ КЛ15 от ТП-542 | 0.4 | 1 | 0 | 1 | 0 |  |  | 0 | 1
2320 | МУП 'РГРЭС' | ПС 10 кВ Театральная | ПС 10 кВ Театральная ф.39 | ТП-542 | 10 | КЛ-0,4 кВ КЛ16 от ТП-542 | 0.4 | 1 | 0 | 1 | 0 |  |  | 0 | 1
2321 | МУП 'РГРЭС' | ПС 10 кВ Театральная | ПС 10 кВ Театральная ф.39 | ТП-542 | 10 | КЛ-0,4 кВ КЛ17 от ТП-542 | 0.4 | 1 | 0 | 1 | 0 |  |  | 0 | 1
2322 | МУП 'РГРЭС' | ПС 10 кВ Театральная | ПС 10 кВ Театральная ф.39 | ТП-542 | 10 | КЛ-0,4 кВ КЛ18 от ТП-542 | 0.4 | 1 | 0 | 1 | 0 |  |  | 0 | 1
2323 | МУП 'РГРЭС' | ПС 10 кВ Театральная | ПС 10 кВ Театральная ф.39 | ТП-542 | 10 | КЛ-0,4 кВ КЛ19 от ТП-542 | 0.4 | 1 | 0 | 1 | 0 |  |  | 0 | 1
2324 | МУП 'РГРЭС' | ПС 10 кВ Театральная | ПС 10 кВ Театральная ф.39 | ТП-542 | 10 | КЛ-0,4 кВ КЛ2 от ТП-542 | 0.4 | 1 | 0 | 1 | 0 |  |  | 1 | 0
2325 | МУП 'РГРЭС' | ПС 10 кВ Театральная | ПС 10 кВ Театральная ф.39 | ТП-542 | 10 | КЛ-0,4 кВ КЛ20 от ТП-542 | 0.4 | 10 | 0 | 0 | 10 |  |  | 0 | 10
2326 | МУП 'РГРЭС' | ПС 10 кВ Театральная | ПС 10 кВ Театральная ф.39 | ТП-542 | 10 | КЛ-0,4 кВ КЛ3 от ТП-542 | 0.4 | 1 | 0 | 1 | 0 |  |  | 1 | 0
2327 | МУП 'РГРЭС' | ПС 10 кВ Театральная | ПС 10 кВ Театральная ф.39 | ТП-542 | 10 | КЛ-0,4 кВ КЛ4 от ТП-542 | 0.4 | 2 | 0 | 0 | 2 |  |  | 2 | 0
2328 | МУП 'РГРЭС' | ПС 10 кВ Театральная | ПС 10 кВ Театральная ф.39 | ТП-542 | 10 | КЛ-0,4 кВ КЛ5 от ТП-542 | 0.4 | 2 | 0 | 2 | 0 |  |  | 2 | 0
2329 | МУП 'РГРЭС' | ПС 10 кВ Театральная | ПС 10 кВ Театральная ф.39 | ТП-542 | 10 | КЛ-0,4 кВ КЛ6 от ТП-542 | 0.4 | 1 | 0 | 1 | 0 |  |  | 1 | 0
2330 | МУП 'РГРЭС' | ПС 10 кВ Театральная | ПС 10 кВ Театральная ф.39 | ТП-542 | 10 | КЛ-0,4 кВ КЛ7 от ТП-542 | 0.4 | 1 | 0 | 1 | 0 |  |  | 1 | 0
2331 | МУП 'РГРЭС' | ПС 10 кВ Театральная | ПС 10 кВ Театральная ф.39 | ТП-542 | 10 | КЛ-0,4 кВ КЛ8 от ТП-542 | 0.4 | 1 | 0 | 1 | 0 |  |  | 1 | 0
2332 | МУП 'РГРЭС' | ПС 10 кВ Театральная | ПС 10 кВ Театральная ф.39 | ТП-542 | 10 | КЛ-0,4 кВ КЛ9 от ТП-542 | 0.4 | 1 | 0 | 1 | 0 |  |  | 1 | 0
2333 | МУП 'РГРЭС' | ПС 10 кВ Театральная | ПС 10 кВ Театральная ф.39 | ТП-543 | 10 | ВЛ-0,4 кВ от ТП-543 | 0.4 | 5 | 0 | 0 | 5 |  |  | 0 | 5
2334 | МУП 'РГРЭС' | ПС 10 кВ Театральная | ПС 10 кВ Театральная ф.39 | ТП-543 | 10 | КЛ-0,4 кВ КЛ1 от ТП-543 | 0.4 | 1 | 0 | 1 | 0 |  |  | 1 | 0
2335 | МУП 'РГРЭС' | ПС 10 кВ Театральная | ПС 10 кВ Театральная ф.39 | ТП-543 | 10 | КЛ-0,4 кВ КЛ10 от ТП-543 | 0.4 | 1 | 0 | 0 | 1 |  |  | 1 | 0
2336 | МУП 'РГРЭС' | ПС 10 кВ Театральная | ПС 10 кВ Театральная ф.39 | ТП-543 | 10 | КЛ-0,4 кВ КЛ11 от ТП-543 | 0.4 | 1 | 0 | 0 | 1 |  |  | 1 | 0
2337 | МУП 'РГРЭС' | ПС 10 кВ Театральная | ПС 10 кВ Театральная ф.39 | ТП-543 | 10 | КЛ-0,4 кВ КЛ12 от ТП-543 | 0.4 | 1 | 0 | 0 | 1 |  |  | 1 | 0
2338 | МУП 'РГРЭС' | ПС 10 кВ Театральная | ПС 10 кВ Театральная ф.39 | ТП-543 | 10 | КЛ-0,4 кВ КЛ13 от ТП-543 | 0.4 | 1 | 0 | 0 | 1 |  |  | 1 | 0
2339 | МУП 'РГРЭС' | ПС 10 кВ Театральная | ПС 10 кВ Театральная ф.39 | ТП-543 | 10 | КЛ-0,4 кВ КЛ14 от ТП-543 | 0.4 | 1 | 0 | 0 | 1 |  |  | 1 | 0
2340 | МУП 'РГРЭС' | ПС 10 кВ Театральная | ПС 10 кВ Театральная ф.39 | ТП-543 | 10 | КЛ-0,4 кВ КЛ15 от ТП-543 | 0.4 | 1 | 0 | 0 | 1 |  |  | 1 | 0
2341 | МУП 'РГРЭС' | ПС 10 кВ Театральная | ПС 10 кВ Театральная ф.39 | ТП-543 | 10 | КЛ-0,4 кВ КЛ16 от ТП-543 | 0.4 | 1 | 0 | 1 | 0 |  |  | 0 | 1
2342 | МУП 'РГРЭС' | ПС 10 кВ Театральная | ПС 10 кВ Театральная ф.39 | ТП-543 | 10 | КЛ-0,4 кВ КЛ17 от ТП-543 | 0.4 | 1 | 0 | 1 | 0 |  |  | 0 | 1
2343 | МУП 'РГРЭС' | ПС 10 кВ Театральная | ПС 10 кВ Театральная ф.39 | ТП-543 | 10 | КЛ-0,4 кВ КЛ18 от ТП-543 | 0.4 | 1 | 0 | 1 | 0 |  |  | 0 | 1
2344 | МУП 'РГРЭС' | ПС 10 кВ Театральная | ПС 10 кВ Театральная ф.39 | ТП-543 | 10 | КЛ-0,4 кВ КЛ19 от ТП-543 | 0.4 | 1 | 0 | 1 | 0 |  |  | 0 | 1
2345 | МУП 'РГРЭС' | ПС 10 кВ Театральная | ПС 10 кВ Театральная ф.39 | ТП-543 | 10 | КЛ-0,4 кВ КЛ2 от ТП-543 | 0.4 | 2 | 0 | 2 | 0 |  |  | 2 | 0
2346 | МУП 'РГРЭС' | ПС 10 кВ Театральная | ПС 10 кВ Театральная ф.39 | ТП-543 | 10 | КЛ-0,4 кВ КЛ20 от ТП-543 | 0.4 | 1 | 0 | 1 | 0 |  |  | 0 | 1
2347 | МУП 'РГРЭС' | ПС 10 кВ Театральная | ПС 10 кВ Театральная ф.39 | ТП-543 | 10 | КЛ-0,4 кВ КЛ21 от ТП-543 | 0.4 | 1 | 0 | 1 | 0 |  |  | 0 | 1
2348 | МУП 'РГРЭС' | ПС 10 кВ Театральная | ПС 10 кВ Театральная ф.39 | ТП-543 | 10 | КЛ-0,4 кВ КЛ22 от ТП-543 | 0.4 | 8 | 0 | 0 | 8 |  |  | 0 | 8
2349 | МУП 'РГРЭС' | ПС 10 кВ Театральная | ПС 10 кВ Театральная ф.39 | ТП-543 | 10 | КЛ-0,4 кВ КЛ23 от ТП-543 | 0.4 | 8 | 0 | 0 | 8 |  |  | 0 | 8
2350 | МУП 'РГРЭС' | ПС 10 кВ Театральная | ПС 10 кВ Театральная ф.39 | ТП-543 | 10 | КЛ-0,4 кВ КЛ3 от ТП-543 | 0.4 | 1 | 0 | 1 | 0 |  |  | 1 | 0
2351 | МУП 'РГРЭС' | ПС 10 кВ Театральная | ПС 10 кВ Театральная ф.39 | ТП-543 | 10 | КЛ-0,4 кВ КЛ4 от ТП-543 | 0.4 | 1 | 0 | 1 | 0 |  |  | 1 | 0
2352 | МУП 'РГРЭС' | ПС 10 кВ Театральная | ПС 10 кВ Театральная ф.39 | ТП-543 | 10 | КЛ-0,4 кВ КЛ5 от ТП-543 | 0.4 | 1 | 0 | 1 | 0 |  |  | 1 | 0
2353 | МУП 'РГРЭС' | ПС 10 кВ Театральная | ПС 10 кВ Театральная ф.39 | ТП-543 | 10 | КЛ-0,4 кВ КЛ6 от ТП-543 | 0.4 | 1 | 0 | 0 | 1 |  |  | 1 | 0
2354 | МУП 'РГРЭС' | ПС 10 кВ Театральная | ПС 10 кВ Театральная ф.39 | ТП-543 | 10 | КЛ-0,4 кВ КЛ7 от ТП-543 | 0.4 | 1 | 0 | 0 | 1 |  |  | 1 | 0
2355 | МУП 'РГРЭС' | ПС 10 кВ Театральная | ПС 10 кВ Театральная ф.39 | ТП-543 | 10 | КЛ-0,4 кВ КЛ8 от ТП-543 | 0.4 | 1 | 0 | 0 | 1 |  |  | 1 | 0
2356 | МУП 'РГРЭС' | ПС 10 кВ Театральная | ПС 10 кВ Театральная ф.39 | ТП-543 | 10 | КЛ-0,4 кВ КЛ9 от ТП-543 | 0.4 | 1 | 0 | 0 | 1 |  |  | 1 | 0
2357 | МУП 'РГРЭС' | ПС 10 кВ Театральная | ПС 10 кВ Театральная ф.39 | ТП-544 | 10 | ВЛ-0,4 кВ от ТП-544 | 0.4 | 4 | 0 | 0 | 4 |  |  | 0 | 4
2358 | МУП 'РГРЭС' | ПС 10 кВ Театральная | ПС 10 кВ Театральная ф.39 | ТП-544 | 10 | КЛ-0,4 кВ КЛ1 от ТП-544 | 0.4 | 1 | 0 | 1 | 0 |  |  | 1 | 0
2359 | МУП 'РГРЭС' | ПС 10 кВ Театральная | ПС 10 кВ Театральная ф.39 | ТП-544 | 10 | КЛ-0,4 кВ КЛ10 от ТП-544 | 0.4 | 1 | 0 | 0 | 1 |  |  | 1 | 0
2360 | МУП 'РГРЭС' | ПС 10 кВ Театральная | ПС 10 кВ Театральная ф.39 | ТП-544 | 10 | КЛ-0,4 кВ КЛ11 от ТП-544 | 0.4 | 1 | 0 | 0 | 1 |  |  | 1 | 0
2361 | МУП 'РГРЭС' | ПС 10 кВ Театральная | ПС 10 кВ Театральная ф.39 | ТП-544 | 10 | КЛ-0,4 кВ КЛ12 от ТП-544 | 0.4 | 1 | 0 | 0 | 1 |  |  | 1 | 0
2362 | МУП 'РГРЭС' | ПС 10 кВ Театральная | ПС 10 кВ Театральная ф.39 | ТП-544 | 10 | КЛ-0,4 кВ КЛ13 от ТП-544 | 0.4 | 1 | 0 | 0 | 1 |  |  | 1 | 0
2363 | МУП 'РГРЭС' | ПС 10 кВ Театральная | ПС 10 кВ Театральная ф.39 | ТП-544 | 10 | КЛ-0,4 кВ КЛ14 от ТП-544 | 0.4 | 1 | 0 | 1 | 0 |  |  | 1 | 0
2364 | МУП 'РГРЭС' | ПС 10 кВ Театральная | ПС 10 кВ Театральная ф.39 | ТП-544 | 10 | КЛ-0,4 кВ КЛ15 от ТП-544 | 0.4 | 1 | 0 | 0 | 1 |  |  | 1 | 0
2365 | МУП 'РГРЭС' | ПС 10 кВ Театральная | ПС 10 кВ Театральная ф.39 | ТП-544 | 10 | КЛ-0,4 кВ КЛ16 от ТП-544 | 0.4 | 1 | 0 | 1 | 0 |  |  | 1 | 0
2366 | МУП 'РГРЭС' | ПС 10 кВ Театральная | ПС 10 кВ Театральная ф.39 | ТП-544 | 10 | КЛ-0,4 кВ КЛ17 от ТП-544 | 0.4 | 1 | 0 | 1 | 0 |  |  | 1 | 0
2367 | МУП 'РГРЭС' | ПС 10 кВ Театральная | ПС 10 кВ Театральная ф.39 | ТП-544 | 10 | КЛ-0,4 кВ КЛ18 от ТП-544 | 0.4 | 1 | 0 | 1 | 0 |  |  | 1 | 0
2368 | МУП 'РГРЭС' | ПС 10 кВ Театральная | ПС 10 кВ Театральная ф.39 | ТП-544 | 10 | КЛ-0,4 кВ КЛ19 от ТП-544 | 0.4 | 6 | 0 | 0 | 6 |  |  | 0 | 6
2369 | МУП 'РГРЭС' | ПС 10 кВ Театральная | ПС 10 кВ Театральная ф.39 | ТП-544 | 10 | КЛ-0,4 кВ КЛ2 от ТП-544 | 0.4 | 1 | 0 | 1 | 0 |  |  | 1 | 0
2370 | МУП 'РГРЭС' | ПС 10 кВ Театральная | ПС 10 кВ Театральная ф.39 | ТП-544 | 10 | КЛ-0,4 кВ КЛ20 от ТП-544 | 0.4 | 1 | 0 | 1 | 0 |  |  | 0 | 1
2371 | МУП 'РГРЭС' | ПС 10 кВ Театральная | ПС 10 кВ Театральная ф.39 | ТП-544 | 10 | КЛ-0,4 кВ КЛ21 от ТП-544 | 0.4 | 1 | 0 | 1 | 0 |  |  | 0 | 1
2372 | МУП 'РГРЭС' | ПС 10 кВ Театральная | ПС 10 кВ Театральная ф.39 | ТП-544 | 10 | КЛ-0,4 кВ КЛ22 от ТП-544 | 0.4 | 1 | 0 | 1 | 0 |  |  | 0 | 1
2373 | МУП 'РГРЭС' | ПС 10 кВ Театральная | ПС 10 кВ Театральная ф.39 | ТП-544 | 10 | КЛ-0,4 кВ КЛ23 от ТП-544 | 0.4 | 1 | 0 | 1 | 0 |  |  | 0 | 1
2374 | МУП 'РГРЭС' | ПС 10 кВ Театральная | ПС 10 кВ Театральная ф.39 | ТП-544 | 10 | КЛ-0,4 кВ КЛ24 от ТП-544 | 0.4 | 1 | 0 | 1 | 0 |  |  | 0 | 1
2375 | МУП 'РГРЭС' | ПС 10 кВ Театральная | ПС 10 кВ Театральная ф.39 | ТП-544 | 10 | КЛ-0,4 кВ КЛ25 от ТП-544 | 0.4 | 6 | 0 | 0 | 6 |  |  | 0 | 6
2376 | МУП 'РГРЭС' | ПС 10 кВ Театральная | ПС 10 кВ Театральная ф.39 | ТП-544 | 10 | КЛ-0,4 кВ КЛ26 от ТП-544 | 0.4 | 1 | 0 | 1 | 0 |  |  | 0 | 1
2377 | МУП 'РГРЭС' | ПС 10 кВ Театральная | ПС 10 кВ Театральная ф.39 | ТП-544 | 10 | КЛ-0,4 кВ КЛ27 от ТП-544 | 0.4 | 1 | 0 | 1 | 0 |  |  | 0 | 1
2378 | МУП 'РГРЭС' | ПС 10 кВ Театральная | ПС 10 кВ Театральная ф.39 | ТП-544 | 10 | КЛ-0,4 кВ КЛ28 от ТП-544 | 0.4 | 1 | 0 | 1 | 0 |  |  | 1 | 0
2379 | МУП 'РГРЭС' | ПС 10 кВ Театральная | ПС 10 кВ Театральная ф.39 | ТП-544 | 10 | КЛ-0,4 кВ КЛ3 от ТП-544 | 0.4 | 1 | 0 | 1 | 0 |  |  | 1 | 0
2380 | МУП 'РГРЭС' | ПС 10 кВ Театральная | ПС 10 кВ Театральная ф.39 | ТП-544 | 10 | КЛ-0,4 кВ КЛ4 от ТП-544 | 0.4 | 1 | 0 | 1 | 0 |  |  | 1 | 0
2381 | МУП 'РГРЭС' | ПС 10 кВ Театральная | ПС 10 кВ Театральная ф.39 | ТП-544 | 10 | КЛ-0,4 кВ КЛ5 от ТП-544 | 0.4 | 1 | 0 | 0 | 1 |  |  | 1 | 0
2382 | МУП 'РГРЭС' | ПС 10 кВ Театральная | ПС 10 кВ Театральная ф.39 | ТП-544 | 10 | КЛ-0,4 кВ КЛ6 от ТП-544 | 0.4 | 2 | 0 | 2 | 0 |  |  | 2 | 0
2383 | МУП 'РГРЭС' | ПС 10 кВ Театральная | ПС 10 кВ Театральная ф.39 | ТП-544 | 10 | КЛ-0,4 кВ КЛ7 от ТП-544 | 0.4 | 1 | 0 | 0 | 1 |  |  | 1 | 0
2384 | МУП 'РГРЭС' | ПС 10 кВ Театральная | ПС 10 кВ Театральная ф.39 | ТП-544 | 10 | КЛ-0,4 кВ КЛ8 от ТП-544 | 0.4 | 1 | 0 | 1 | 0 |  |  | 1 | 0
2385 | МУП 'РГРЭС' | ПС 10 кВ Театральная | ПС 10 кВ Театральная ф.39 | ТП-544 | 10 | КЛ-0,4 кВ КЛ9 от ТП-544 | 0.4 | 1 | 0 | 0 | 1 |  |  | 1 | 0
2386 | МУП 'РГРЭС' | ПС 10 кВ Театральная | ПС 10 кВ Театральная ф.39 | ТП-571 | 10 | ВЛ-0,4 кВ от ТП-571 | 0.4 | 8 | 0 | 0 | 8 |  |  | 0 | 8
2387 | МУП 'РГРЭС' | ПС 10 кВ Театральная | ПС 10 кВ Театральная ф.39 | ТП-571 | 10 | КЛ-0,4 кВ КЛ1 от ТП-571 | 0.4 | 1 | 0 | 1 | 0 |  |  | 1 | 0
2388 | МУП 'РГРЭС' | ПС 10 кВ Театральная | ПС 10 кВ Театральная ф.39 | ТП-571 | 10 | КЛ-0,4 кВ КЛ10 от ТП-571 | 0.4 | 1 | 0 | 1 | 0 |  |  | 1 | 0
2389 | МУП 'РГРЭС' | ПС 10 кВ Театральная | ПС 10 кВ Театральная ф.39 | ТП-571 | 10 | КЛ-0,4 кВ КЛ11 от ТП-571 | 0.4 | 1 | 0 | 0 | 1 |  |  | 1 | 0
2390 | МУП 'РГРЭС' | ПС 10 кВ Театральная | ПС 10 кВ Театральная ф.39 | ТП-571 | 10 | КЛ-0,4 кВ КЛ12 от ТП-571 | 0.4 | 1 | 0 | 1 | 0 |  |  | 1 | 0
2391 | МУП 'РГРЭС' | ПС 10 кВ Театральная | ПС 10 кВ Театральная ф.39 | ТП-571 | 10 | КЛ-0,4 кВ КЛ13 от ТП-571 | 0.4 | 1 | 0 | 0 | 1 |  |  | 1 | 0
2392 | МУП 'РГРЭС' | ПС 10 кВ Театральная | ПС 10 кВ Театральная ф.39 | ТП-571 | 10 | КЛ-0,4 кВ КЛ14 от ТП-571 | 0.4 | 1 | 0 | 1 | 0 |  |  | 0 | 1
2393 | МУП 'РГРЭС' | ПС 10 кВ Театральная | ПС 10 кВ Театральная ф.39 | ТП-571 | 10 | КЛ-0,4 кВ КЛ15 от ТП-571 | 0.4 | 1 | 0 | 1 | 0 |  |  | 1 | 0
2394 | МУП 'РГРЭС' | ПС 10 кВ Театральная | ПС 10 кВ Театральная ф.39 | ТП-571 | 10 | КЛ-0,4 кВ КЛ16 от ТП-571 | 0.4 | 8 | 0 | 0 | 8 |  |  | 0 | 8
2395 | МУП 'РГРЭС' | ПС 10 кВ Театральная | ПС 10 кВ Театральная ф.39 | ТП-571 | 10 | КЛ-0,4 кВ КЛ17 от ТП-571 | 0.4 | 1 | 0 | 1 | 0 |  |  | 0 | 1
2396 | МУП 'РГРЭС' | ПС 10 кВ Театральная | ПС 10 кВ Театральная ф.39 | ТП-571 | 10 | КЛ-0,4 кВ КЛ18 от ТП-571 | 0.4 | 1 | 0 | 1 | 0 |  |  | 0 | 1
2397 | МУП 'РГРЭС' | ПС 10 кВ Театральная | ПС 10 кВ Театральная ф.39 | ТП-571 | 10 | КЛ-0,4 кВ КЛ19 от ТП-571 | 0.4 | 1 | 0 | 1 | 0 |  |  | 1 | 0
2398 | МУП 'РГРЭС' | ПС 10 кВ Театральная | ПС 10 кВ Театральная ф.39 | ТП-571 | 10 | КЛ-0,4 кВ КЛ2 от ТП-571 | 0.4 | 1 | 0 | 0 | 1 |  |  | 1 | 0
2399 | МУП 'РГРЭС' | ПС 10 кВ Театральная | ПС 10 кВ Театральная ф.39 | ТП-571 | 10 | КЛ-0,4 кВ КЛ20 от ТП-571 | 0.4 | 1 | 0 | 1 | 0 |  |  | 0 | 1
2400 | МУП 'РГРЭС' | ПС 10 кВ Театральная | ПС 10 кВ Театральная ф.39 | ТП-571 | 10 | КЛ-0,4 кВ КЛ21 от ТП-571 | 0.4 | 1 | 0 | 1 | 0 |  |  | 1 | 0
2401 | МУП 'РГРЭС' | ПС 10 кВ Театральная | ПС 10 кВ Театральная ф.39 | ТП-571 | 10 | КЛ-0,4 кВ КЛ22 от ТП-571 | 0.4 | 1 | 0 | 1 | 0 |  |  | 0 | 1
2402 | МУП 'РГРЭС' | ПС 10 кВ Театральная | ПС 10 кВ Театральная ф.39 | ТП-571 | 10 | КЛ-0,4 кВ КЛ23 от ТП-571 | 0.4 | 8 | 0 | 0 | 8 |  |  | 0 | 8
2403 | МУП 'РГРЭС' | ПС 10 кВ Театральная | ПС 10 кВ Театральная ф.39 | ТП-571 | 10 | КЛ-0,4 кВ КЛ24 от ТП-571 | 0.4 | 1 | 0 | 1 | 0 |  |  | 1 | 0
2404 | МУП 'РГРЭС' | ПС 10 кВ Театральная | ПС 10 кВ Театральная ф.39 | ТП-571 | 10 | КЛ-0,4 кВ КЛ3 от ТП-571 | 0.4 | 1 | 0 | 1 | 0 |  |  | 1 | 0
2405 | МУП 'РГРЭС' | ПС 10 кВ Театральная | ПС 10 кВ Театральная ф.39 | ТП-571 | 10 | КЛ-0,4 кВ КЛ4 от ТП-571 | 0.4 | 1 | 0 | 1 | 0 |  |  | 1 | 0
2406 | МУП 'РГРЭС' | ПС 10 кВ Театральная | ПС 10 кВ Театральная ф.39 | ТП-571 | 10 | КЛ-0,4 кВ КЛ5 от ТП-571 | 0.4 | 1 | 0 | 1 | 0 |  |  | 1 | 0
2407 | МУП 'РГРЭС' | ПС 10 кВ Театральная | ПС 10 кВ Театральная ф.39 | ТП-571 | 10 | КЛ-0,4 кВ КЛ6 от ТП-571 | 0.4 | 1 | 0 | 0 | 1 |  |  | 1 | 0
2408 | МУП 'РГРЭС' | ПС 10 кВ Театральная | ПС 10 кВ Театральная ф.39 | ТП-571 | 10 | КЛ-0,4 кВ КЛ7 от ТП-571 | 0.4 | 1 | 0 | 1 | 0 |  |  | 1 | 0
2409 | МУП 'РГРЭС' | ПС 10 кВ Театральная | ПС 10 кВ Театральная ф.39 | ТП-571 | 10 | КЛ-0,4 кВ КЛ8 от ТП-571 | 0.4 | 1 | 0 | 1 | 0 |  |  | 1 | 0
2410 | МУП 'РГРЭС' | ПС 10 кВ Театральная | ПС 10 кВ Театральная ф.39 | ТП-571 | 10 | КЛ-0,4 кВ КЛ9 от ТП-571 | 0.4 | 1 | 0 | 0 | 1 |  |  | 1 | 0
2411 | МУП 'РГРЭС' | ПС 10 кВ Театральная | ПС 10 кВ Театральная ф.39 | ТП-572 | 10 | ВЛ-0,4 кВ от ТП-572 | 0.4 | 3 | 0 | 0 | 3 |  |  | 0 | 3
2412 | МУП 'РГРЭС' | ПС 10 кВ Театральная | ПС 10 кВ Театральная ф.39 | ТП-572 | 10 | КЛ-0,4 кВ КЛ1 от ТП-572 | 0.4 | 1 | 0 | 0 | 1 |  |  | 1 | 0
2413 | МУП 'РГРЭС' | ПС 10 кВ Театральная | ПС 10 кВ Театральная ф.39 | ТП-572 | 10 | КЛ-0,4 кВ КЛ2 от ТП-572 | 0.4 | 1 | 0 | 0 | 1 |  |  | 1 | 0
2414 | МУП 'РГРЭС' | ПС 10 кВ Театральная | ПС 10 кВ Театральная ф.39 | ТП-572 | 10 | КЛ-0,4 кВ КЛ3 от ТП-572 | 0.4 | 1 | 0 | 0 | 1 |  |  | 1 | 0
2415 | МУП 'РГРЭС' | ПС 10 кВ Театральная | ПС 10 кВ Театральная ф.39 | ТП-572 | 10 | КЛ-0,4 кВ КЛ4 от ТП-572 | 0.4 | 1 | 0 | 1 | 0 |  |  | 0 | 1
2416 | МУП 'РГРЭС' | ПС 10 кВ Театральная | ПС 10 кВ Театральная ф.39 | ТП-572 | 10 | КЛ-0,4 кВ КЛ5 от ТП-572 | 0.4 | 1 | 0 | 1 | 0 |  |  | 0 | 1
2417 | МУП 'РГРЭС' | ПС 10 кВ Театральная | ПС 10 кВ Театральная ф.39 | ТП-572 | 10 | КЛ-0,4 кВ КЛ6 от ТП-572 | 0.4 | 2 | 0 | 0 | 2 |  |  | 0 | 2
2418 | МУП 'РГРЭС' | ПС 10 кВ Театральная | ПС 10 кВ Театральная ф.39 | ТП-572 | 10 | КЛ-0,4 кВ КЛ7 от ТП-572 | 0.4 | 2 | 0 | 0 | 2 |  |  | 0 | 2
2419 | МУП 'РГРЭС' | ПС 10 кВ Театральная | ПС 10 кВ Театральная ф.39, ПС 10 кВ Театральная ф.42 | РП-70 | 10 | КЛ-0,4 кВ КЛ1 от РП-70 | 0.4 | 1 | 0 | 1 | 0 |  |  | 1 | 0
2420 | МУП 'РГРЭС' | ПС 10 кВ Театральная | ПС 10 кВ Театральная ф.39, ПС 10 кВ Театральная ф.42 | РП-70 | 10 | КЛ-0,4 кВ КЛ2 от РП-70 | 0.4 | 1 | 0 | 1 | 0 |  |  | 1 | 0
2421 | МУП 'РГРЭС' | ПС 10 кВ Театральная | ПС 10 кВ Театральная ф.39, ПС 10 кВ Театральная ф.42 | РП-70 | 10 | КЛ-0,4 кВ КЛ3 от РП-70 | 0.4 | 1 | 0 | 1 | 0 |  |  | 1 | 0
2422 | МУП 'РГРЭС' | ПС 10 кВ Театральная | ПС 10 кВ Театральная ф.39, ПС 10 кВ Театральная ф.42 | ТП-2017 | 10 | КЛ-0,4 кВ КЛ1 от ТП-2017 | 0.4 | 1 | 0 | 1 | 0 |  |  | 0 | 1
2423 | МУП 'РГРЭС' | ПС 10 кВ Театральная | ПС 10 кВ Театральная ф.39, ПС 10 кВ Театральная ф.42 | ТП-237 | 10 | КЛ-0,4 кВ КЛ62 от ТП-237 | 0.4 | 1 | 0 | 1 | 0 |  |  | 1 | 0
2424 | МУП 'РГРЭС' | ПС 10 кВ Театральная | ПС 10 кВ Театральная ф.39, ПС 10 кВ Театральная ф.42 | ТП-237 | 10 | КЛ-0,4 кВ КЛ63 от ТП-237 | 0.4 | 1 | 0 | 1 | 0 |  |  | 1 | 0
2425 | МУП 'РГРЭС' | ПС 10 кВ Театральная | ПС 10 кВ Театральная ф.39, ПС 10 кВ Театральная ф.42 | ТП-237 | 10 | КЛ-0,4 кВ КЛ64 от ТП-237 | 0.4 | 1 | 0 | 1 | 0 |  |  | 1 | 0
2426 | МУП 'РГРЭС' | ПС 10 кВ Театральная | ПС 10 кВ Театральная ф.39, ПС 10 кВ Театральная ф.42 | ТП-237 | 10 | КЛ-0,4 кВ КЛ65 от ТП-237 | 0.4 | 1 | 0 | 1 | 0 |  |  | 1 | 0
2427 | МУП 'РГРЭС' | ПС 10 кВ Театральная | ПС 10 кВ Театральная ф.39, ПС 10 кВ Театральная ф.42 | ТП-237 | 10 | КЛ-0,4 кВ КЛ66 от ТП-237 | 0.4 | 1 | 0 | 1 | 0 |  |  | 1 | 0
2428 | МУП 'РГРЭС' | ПС 10 кВ Театральная | ПС 10 кВ Театральная ф.39, ПС 10 кВ Театральная ф.42 | ТП-240 | 10 | КЛ-0,4 кВ КЛ1 от ТП-240 | 0.4 | 1 | 0 | 1 | 0 |  |  | 1 | 0
2429 | МУП 'РГРЭС' | ПС 10 кВ Театральная | ПС 10 кВ Театральная ф.39, ПС 10 кВ Театральная ф.42 | ТП-240 | 10 | КЛ-0,4 кВ КЛ2 от ТП-240 | 0.4 | 1 | 0 | 1 | 0 |  |  | 1 | 0
2430 | МУП 'РГРЭС' | ПС 10 кВ Театральная | ПС 10 кВ Театральная ф.39, ПС 10 кВ Театральная ф.42 | ТП-539 | 10 | КЛ-0,4 кВ КЛ34 от ТП-539 | 0.4 | 1 | 0 | 1 | 0 |  |  | 1 | 0
2431 | МУП 'РГРЭС' | ПС 10 кВ Театральная | ПС 10 кВ Театральная ф.40 | ТП-517 | 10 | ВЛ-0,4 кВ от ТП-517 | 0.4 | 5 | 0 | 0 | 5 |  |  | 0 | 5
2432 | МУП 'РГРЭС' | ПС 10 кВ Театральная | ПС 10 кВ Театральная ф.40 | ТП-517 | 10 | КЛ-0,4 кВ КЛ1 от ТП-517 | 0.4 | 1 | 0 | 0 | 1 |  |  | 1 | 0
2433 | МУП 'РГРЭС' | ПС 10 кВ Театральная | ПС 10 кВ Театральная ф.40 | ТП-517 | 10 | КЛ-0,4 кВ КЛ2 от ТП-517 | 0.4 | 1 | 0 | 0 | 1 |  |  | 1 | 0
2434 | МУП 'РГРЭС' | ПС 10 кВ Театральная | ПС 10 кВ Театральная ф.40 | ТП-517 | 10 | КЛ-0,4 кВ КЛ3 от ТП-517 | 0.4 | 1 | 0 | 0 | 1 |  |  | 1 | 0
2435 | МУП 'РГРЭС' | ПС 10 кВ Театральная | ПС 10 кВ Театральная ф.40 | ТП-517 | 10 | КЛ-0,4 кВ КЛ4 от ТП-517 | 0.4 | 1 | 0 | 0 | 1 |  |  | 1 | 0
2436 | МУП 'РГРЭС' | ПС 10 кВ Театральная | ПС 10 кВ Театральная ф.40 | ТП-517 | 10 | КЛ-0,4 кВ КЛ5 от ТП-517 | 0.4 | 7 | 0 | 0 | 7 |  |  | 0 | 7
2437 | МУП 'РГРЭС' | ПС 10 кВ Театральная | ПС 10 кВ Театральная ф.40 | ТП-517 | 10 | КЛ-0,4 кВ КЛ6 от ТП-517 | 0.4 | 1 | 0 | 1 | 0 |  |  | 0 | 1
2438 | МУП 'РГРЭС' | ПС 10 кВ Театральная | ПС 10 кВ Театральная ф.40 | ТП-517 | 10 | КЛ-0,4 кВ КЛ7 от ТП-517 | 0.4 | 7 | 0 | 0 | 7 |  |  | 0 | 7
2439 | МУП 'РГРЭС' | ПС 10 кВ Театральная | ПС 10 кВ Театральная ф.40 | ТП-517 | 10 | КЛ-0,4 кВ КЛ8 от ТП-517 | 0.4 | 1 | 0 | 1 | 0 |  |  | 0 | 1
2440 | МУП 'РГРЭС' | ПС 10 кВ Театральная | ПС 10 кВ Театральная ф.40 | ТП-554 | 10 | ВЛ-0,4 кВ от ТП-554 | 0.4 | 4 | 0 | 0 | 4 |  |  | 0 | 4
2441 | МУП 'РГРЭС' | ПС 10 кВ Театральная | ПС 10 кВ Театральная ф.40 | ТП-554 | 10 | КЛ-0,4 кВ КЛ1 от ТП-554 | 0.4 | 1 | 0 | 0 | 1 |  |  | 0 | 1
2442 | МУП 'РГРЭС' | ПС 10 кВ Театральная | ПС 10 кВ Театральная ф.40 | ТП-554 | 10 | КЛ-0,4 кВ КЛ2 от ТП-554 | 0.4 | 1 | 0 | 0 | 1 |  |  | 1 | 0
2443 | МУП 'РГРЭС' | ПС 10 кВ Театральная | ПС 10 кВ Театральная ф.40 | ТП-554 | 10 | КЛ-0,4 кВ КЛ3 от ТП-554 | 0.4 | 1 | 0 | 0 | 1 |  |  | 1 | 0
2444 | МУП 'РГРЭС' | ПС 10 кВ Театральная | ПС 10 кВ Театральная ф.40 | ТП-554 | 10 | КЛ-0,4 кВ КЛ4 от ТП-554 | 0.4 | 6 | 0 | 0 | 6 |  |  | 0 | 6
2445 | МУП 'РГРЭС' | ПС 10 кВ Театральная | ПС 10 кВ Театральная ф.40 | ТП-554 | 10 | КЛ-0,4 кВ КЛ5 от ТП-554 | 0.4 | 1 | 0 | 1 | 0 |  |  | 0 | 1
2446 | МУП 'РГРЭС' | ПС 10 кВ Театральная | ПС 10 кВ Театральная ф.40 | ТП-554 | 10 | КЛ-0,4 кВ КЛ6 от ТП-554 | 0.4 | 1 | 0 | 1 | 0 |  |  | 0 | 1
2447 | МУП 'РГРЭС' | ПС 10 кВ Театральная | ПС 10 кВ Театральная ф.40 | ТП-554 | 10 | КЛ-0,4 кВ КЛ7 от ТП-554 | 0.4 | 1 | 0 | 1 | 0 |  |  | 0 | 1
2448 | МУП 'РГРЭС' | ПС 10 кВ Театральная | ПС 10 кВ Театральная ф.40 | ТП-554 | 10 | КЛ-0,4 кВ КЛ8 от ТП-554 | 0.4 | 6 | 0 | 0 | 6 |  |  | 0 | 6
2449 | МУП 'РГРЭС' | ПС 10 кВ Театральная | ПС 10 кВ Театральная ф.40, ПС 10 кВ Театральная ф.42 | ТП-514 | 10 | ВЛ-0,4 кВ от ТП-514 | 0.4 | 2 | 0 | 0 | 2 |  |  | 0 | 2
2450 | МУП 'РГРЭС' | ПС 10 кВ Театральная | ПС 10 кВ Театральная ф.40, ПС 10 кВ Театральная ф.42 | ТП-514 | 10 | КЛ-0,4 кВ КЛ1 от ТП-514 | 0.4 | 1 | 0 | 1 | 0 |  |  | 1 | 0
2451 | МУП 'РГРЭС' | ПС 10 кВ Театральная | ПС 10 кВ Театральная ф.40, ПС 10 кВ Театральная ф.42 | ТП-514 | 10 | КЛ-0,4 кВ КЛ10 от ТП-514 | 0.4 | 2 | 0 | 0 | 2 |  |  | 0 | 2
2452 | МУП 'РГРЭС' | ПС 10 кВ Театральная | ПС 10 кВ Театральная ф.40, ПС 10 кВ Театральная ф.42 | ТП-514 | 10 | КЛ-0,4 кВ КЛ11 от ТП-514 | 0.4 | 2 | 0 | 0 | 2 |  |  | 0 | 2
2453 | МУП 'РГРЭС' | ПС 10 кВ Театральная | ПС 10 кВ Театральная ф.40, ПС 10 кВ Театральная ф.42 | ТП-514 | 10 | КЛ-0,4 кВ КЛ2 от ТП-514 | 0.4 | 1 | 0 | 1 | 0 |  |  | 1 | 0
2454 | МУП 'РГРЭС' | ПС 10 кВ Театральная | ПС 10 кВ Театральная ф.40, ПС 10 кВ Театральная ф.42 | ТП-514 | 10 | КЛ-0,4 кВ КЛ3 от ТП-514 | 0.4 | 1 | 0 | 1 | 0 |  |  | 1 | 0
2455 | МУП 'РГРЭС' | ПС 10 кВ Театральная | ПС 10 кВ Театральная ф.40, ПС 10 кВ Театральная ф.42 | ТП-514 | 10 | КЛ-0,4 кВ КЛ4 от ТП-514 | 0.4 | 1 | 0 | 0 | 1 |  |  | 1 | 0
2456 | МУП 'РГРЭС' | ПС 10 кВ Театральная | ПС 10 кВ Театральная ф.40, ПС 10 кВ Театральная ф.42 | ТП-514 | 10 | КЛ-0,4 кВ КЛ5 от ТП-514 | 0.4 | 1 | 0 | 1 | 0 |  |  | 1 | 0
2457 | МУП 'РГРЭС' | ПС 10 кВ Театральная | ПС 10 кВ Театральная ф.40, ПС 10 кВ Театральная ф.42 | ТП-514 | 10 | КЛ-0,4 кВ КЛ6 от ТП-514 | 0.4 | 1 | 0 | 1 | 0 |  |  | 1 | 0
2458 | МУП 'РГРЭС' | ПС 10 кВ Театральная | ПС 10 кВ Театральная ф.40, ПС 10 кВ Театральная ф.42 | ТП-514 | 10 | КЛ-0,4 кВ КЛ7 от ТП-514 | 0.4 | 1 | 0 | 1 | 0 |  |  | 1 | 0
2459 | МУП 'РГРЭС' | ПС 10 кВ Театральная | ПС 10 кВ Театральная ф.40, ПС 10 кВ Театральная ф.42 | ТП-514 | 10 | КЛ-0,4 кВ КЛ8 от ТП-514 | 0.4 | 1 | 0 | 1 | 0 |  |  | 0 | 1
2460 | МУП 'РГРЭС' | ПС 10 кВ Театральная | ПС 10 кВ Театральная ф.40, ПС 10 кВ Театральная ф.42 | ТП-514 | 10 | КЛ-0,4 кВ КЛ9 от ТП-514 | 0.4 | 1 | 0 | 1 | 0 |  |  | 0 | 1
2461 | МУП 'РГРЭС' | ПС 10 кВ Театральная | ПС 10 кВ Театральная ф.41 | ТП-250 | 10 | ВЛ-0,4 кВ от ТП-250 | 0.4 | 2 | 0 | 0 | 2 |  |  | 0 | 2
2462 | МУП 'РГРЭС' | ПС 10 кВ Театральная | ПС 10 кВ Театральная ф.41 | ТП-250 | 10 | КЛ-0,4 кВ КЛ1 от ТП-250 | 0.4 | 1 | 0 | 0 | 1 |  |  | 1 | 0
2463 | МУП 'РГРЭС' | ПС 10 кВ Театральная | ПС 10 кВ Театральная ф.41 | ТП-250 | 10 | КЛ-0,4 кВ КЛ2 от ТП-250 | 0.4 | 1 | 0 | 0 | 1 |  |  | 1 | 0
2464 | МУП 'РГРЭС' | ПС 10 кВ Театральная | ПС 10 кВ Театральная ф.41 | ТП-250 | 10 | КЛ-0,4 кВ КЛ3 от ТП-250 | 0.4 | 1 | 0 | 0 | 1 |  |  | 1 | 0
2465 | МУП 'РГРЭС' | ПС 10 кВ Театральная | ПС 10 кВ Театральная ф.41 | ТП-250 | 10 | КЛ-0,4 кВ КЛ4 от ТП-250 | 0.4 | 1 | 0 | 1 | 0 |  |  | 0 | 1
2466 | МУП 'РГРЭС' | ПС 10 кВ Театральная | ПС 10 кВ Театральная ф.41 | ТП-250 | 10 | КЛ-0,4 кВ КЛ5 от ТП-250 | 0.4 | 1 | 0 | 1 | 0 |  |  | 0 | 1
2467 | МУП 'РГРЭС' | ПС 10 кВ Театральная | ПС 10 кВ Театральная ф.41 | ТП-577 | 10 | ВЛ-0,4 кВ от ТП-577 | 0.4 | 8 | 0 | 0 | 8 |  |  | 0 | 8
2468 | МУП 'РГРЭС' | ПС 10 кВ Театральная | ПС 10 кВ Театральная ф.41 | ТП-577 | 10 | КЛ-0,4 кВ КЛ1 от ТП-577 | 0.4 | 1 | 0 | 0 | 1 |  |  | 1 | 0
2469 | МУП 'РГРЭС' | ПС 10 кВ Театральная | ПС 10 кВ Театральная ф.41 | ТП-577 | 10 | КЛ-0,4 кВ КЛ2 от ТП-577 | 0.4 | 1 | 0 | 0 | 1 |  |  | 1 | 0
2470 | МУП 'РГРЭС' | ПС 10 кВ Театральная | ПС 10 кВ Театральная ф.41 | ТП-577 | 10 | КЛ-0,4 кВ КЛ3 от ТП-577 | 0.4 | 1 | 0 | 0 | 1 |  |  | 1 | 0
2471 | МУП 'РГРЭС' | ПС 10 кВ Театральная | ПС 10 кВ Театральная ф.41 | ТП-577 | 10 | КЛ-0,4 кВ КЛ4 от ТП-577 | 0.4 | 1 | 0 | 0 | 1 |  |  | 1 | 0
2472 | МУП 'РГРЭС' | ПС 10 кВ Театральная | ПС 10 кВ Театральная ф.41 | ТП-577 | 10 | КЛ-0,4 кВ КЛ5 от ТП-577 | 0.4 | 4 | 0 | 0 | 4 |  |  | 0 | 4
2473 | МУП 'РГРЭС' | ПС 10 кВ Театральная | ПС 10 кВ Театральная ф.41 | ТП-577 | 10 | КЛ-0,4 кВ КЛ6 от ТП-577 | 0.4 | 4 | 0 | 0 | 4 |  |  | 0 | 4
2474 | МУП 'РГРЭС' | ПС 10 кВ Театральная | ПС 10 кВ Театральная ф.41 | ТП-577 | 10 | КЛ-0,4 кВ КЛ7 от ТП-577 | 0.4 | 1 | 0 | 1 | 0 |  |  | 1 | 0
2475 | МУП 'РГРЭС' | ПС 10 кВ Театральная | ПС 10 кВ Театральная ф.41 | ТП-578 | 10 | КЛ-0,4 кВ КЛ1 от ТП-578 | 0.4 | 1 | 0 | 0 | 1 |  |  | 1 | 0
2476 | МУП 'РГРЭС' | ПС 10 кВ Театральная | ПС 10 кВ Театральная ф.41 | ТП-578 | 10 | КЛ-0,4 кВ КЛ2 от ТП-578 | 0.4 | 1 | 0 | 1 | 0 |  |  | 0 | 1
2477 | МУП 'РГРЭС' | ПС 10 кВ Театральная | ПС 10 кВ Театральная ф.41 | ТП-578 | 10 | КЛ-0,4 кВ КЛ3 от ТП-578 | 0.4 | 4 | 0 | 0 | 4 |  |  | 0 | 4
2478 | МУП 'РГРЭС' | ПС 10 кВ Театральная | ПС 10 кВ Театральная ф.41 | ТП-578 | 10 | КЛ-0,4 кВ КЛ4 от ТП-578 | 0.4 | 4 | 0 | 0 | 4 |  |  | 0 | 4
2479 | МУП 'РГРЭС' | ПС 10 кВ Театральная | ПС 10 кВ Театральная ф.41 | ТП-579 | 10 | КЛ-0,4 кВ КЛ1 от ТП-579 | 0.4 | 6 | 0 | 0 | 6 |  |  | 0 | 6
2480 | МУП 'РГРЭС' | ПС 10 кВ Театральная | ПС 10 кВ Театральная ф.41 | ТП-579 | 10 | КЛ-0,4 кВ КЛ2 от ТП-579 | 0.4 | 6 | 0 | 0 | 6 |  |  | 0 | 6
2481 | МУП 'РГРЭС' | ПС 10 кВ Театральная | ПС 10 кВ Театральная ф.41 | ТП-590 | 10 | КЛ-0,4 кВ КЛ1 от ТП-590 | 0.4 | 1 | 0 | 0 | 1 |  |  | 1 | 0
2482 | МУП 'РГРЭС' | ПС 10 кВ Театральная | ПС 10 кВ Театральная ф.41 | ТП-590 | 10 | КЛ-0,4 кВ КЛ2 от ТП-590 | 0.4 | 1 | 0 | 0 | 1 |  |  | 1 | 0
2483 | МУП 'РГРЭС' | ПС 10 кВ Театральная | ПС 10 кВ Театральная ф.41 | ТП-590 | 10 | КЛ-0,4 кВ КЛ3 от ТП-590 | 0.4 | 1 | 0 | 1 | 0 |  |  | 0 | 1
2484 | МУП 'РГРЭС' | ПС 10 кВ Театральная | ПС 10 кВ Театральная ф.41 | ТП-590 | 10 | КЛ-0,4 кВ КЛ4 от ТП-590 | 0.4 | 8 | 0 | 0 | 8 |  |  | 0 | 8
2485 | МУП 'РГРЭС' | ПС 10 кВ Театральная | ПС 10 кВ Театральная ф.41 | ТП-590 | 10 | КЛ-0,4 кВ КЛ5 от ТП-590 | 0.4 | 1 | 0 | 0 | 1 |  |  | 0 | 1
2486 | МУП 'РГРЭС' | ПС 10 кВ Театральная | ПС 10 кВ Театральная ф.41 | ТП-590 | 10 | КЛ-0,4 кВ КЛ6 от ТП-590 | 0.4 | 1 | 0 | 1 | 0 |  |  | 1 | 0
2487 | МУП 'РГРЭС' | ПС 10 кВ Театральная | ПС 10 кВ Театральная ф.41 | ТП-590 | 10 | КЛ-0,4 кВ КЛ7 от ТП-590 | 0.4 | 1 | 0 | 1 | 0 |  |  | 0 | 1
2488 | МУП 'РГРЭС' | ПС 10 кВ Театральная | ПС 10 кВ Театральная ф.41 | ТП-590 | 10 | КЛ-0,4 кВ КЛ8 от ТП-590 | 0.4 | 1 | 0 | 1 | 0 |  |  | 1 | 0
2489 | МУП 'РГРЭС' | ПС 10 кВ Театральная | ПС 10 кВ Театральная ф.41 | ТП-590 | 10 | КЛ-0,4 кВ КЛ9 от ТП-590 | 0.4 | 1 | 0 | 0 | 1 |  |  | 0 | 1
2490 | МУП 'РГРЭС' | ПС 10 кВ Театральная | ПС 10 кВ Театральная ф.41 | ТП-593 | 10 | КЛ-0,4 кВ КЛ1 от ТП-593 | 0.4 | 1 | 0 | 1 | 0 |  |  | 1 | 0
2491 | МУП 'РГРЭС' | ПС 10 кВ Театральная | ПС 10 кВ Театральная ф.41 | ТП-593 | 10 | КЛ-0,4 кВ КЛ10 от ТП-593 | 0.4 | 1 | 0 | 1 | 0 |  |  | 1 | 0
2492 | МУП 'РГРЭС' | ПС 10 кВ Театральная | ПС 10 кВ Театральная ф.41 | ТП-593 | 10 | КЛ-0,4 кВ КЛ11 от ТП-593 | 0.4 | 1 | 0 | 1 | 0 |  |  | 1 | 0
2493 | МУП 'РГРЭС' | ПС 10 кВ Театральная | ПС 10 кВ Театральная ф.41 | ТП-593 | 10 | КЛ-0,4 кВ КЛ12 от ТП-593 | 0.4 | 2 | 0 | 2 | 0 |  |  | 2 | 0
2494 | МУП 'РГРЭС' | ПС 10 кВ Театральная | ПС 10 кВ Театральная ф.41 | ТП-593 | 10 | КЛ-0,4 кВ КЛ13 от ТП-593 | 0.4 | 2 | 0 | 2 | 0 |  |  | 2 | 0
2495 | МУП 'РГРЭС' | ПС 10 кВ Театральная | ПС 10 кВ Театральная ф.41 | ТП-593 | 10 | КЛ-0,4 кВ КЛ14 от ТП-593 | 0.4 | 1 | 0 | 1 | 0 |  |  | 1 | 0
2496 | МУП 'РГРЭС' | ПС 10 кВ Театральная | ПС 10 кВ Театральная ф.41 | ТП-593 | 10 | КЛ-0,4 кВ КЛ15 от ТП-593 | 0.4 | 1 | 0 | 1 | 0 |  |  | 1 | 0
2497 | МУП 'РГРЭС' | ПС 10 кВ Театральная | ПС 10 кВ Театральная ф.41 | ТП-593 | 10 | КЛ-0,4 кВ КЛ16 от ТП-593 | 0.4 | 1 | 0 | 1 | 0 |  |  | 1 | 0
2498 | МУП 'РГРЭС' | ПС 10 кВ Театральная | ПС 10 кВ Театральная ф.41 | ТП-593 | 10 | КЛ-0,4 кВ КЛ17 от ТП-593 | 0.4 | 1 | 0 | 1 | 0 |  |  | 1 | 0
2499 | МУП 'РГРЭС' | ПС 10 кВ Театральная | ПС 10 кВ Театральная ф.41 | ТП-593 | 10 | КЛ-0,4 кВ КЛ18 от ТП-593 | 0.4 | 1 | 0 | 1 | 0 |  |  | 1 | 0
2500 | МУП 'РГРЭС' | ПС 10 кВ Театральная | ПС 10 кВ Театральная ф.41 | ТП-593 | 10 | КЛ-0,4 кВ КЛ19 от ТП-593 | 0.4 | 1 | 0 | 1 | 0 |  |  | 1 | 0
2501 | МУП 'РГРЭС' | ПС 10 кВ Театральная | ПС 10 кВ Театральная ф.41 | ТП-593 | 10 | КЛ-0,4 кВ КЛ2 от ТП-593 | 0.4 | 1 | 0 | 1 | 0 |  |  | 1 | 0
2502 | МУП 'РГРЭС' | ПС 10 кВ Театральная | ПС 10 кВ Театральная ф.41 | ТП-593 | 10 | КЛ-0,4 кВ КЛ20 от ТП-593 | 0.4 | 1 | 0 | 1 | 0 |  |  | 1 | 0
2503 | МУП 'РГРЭС' | ПС 10 кВ Театральная | ПС 10 кВ Театральная ф.41 | ТП-593 | 10 | КЛ-0,4 кВ КЛ21 от ТП-593 | 0.4 | 1 | 0 | 1 | 0 |  |  | 1 | 0
2504 | МУП 'РГРЭС' | ПС 10 кВ Театральная | ПС 10 кВ Театральная ф.41 | ТП-593 | 10 | КЛ-0,4 кВ КЛ22 от ТП-593 | 0.4 | 1 | 0 | 1 | 0 |  |  | 1 | 0
2505 | МУП 'РГРЭС' | ПС 10 кВ Театральная | ПС 10 кВ Театральная ф.41 | ТП-593 | 10 | КЛ-0,4 кВ КЛ23 от ТП-593 | 0.4 | 1 | 0 | 1 | 0 |  |  | 1 | 0
2506 | МУП 'РГРЭС' | ПС 10 кВ Театральная | ПС 10 кВ Театральная ф.41 | ТП-593 | 10 | КЛ-0,4 кВ КЛ24 от ТП-593 | 0.4 | 1 | 0 | 1 | 0 |  |  | 1 | 0
2507 | МУП 'РГРЭС' | ПС 10 кВ Театральная | ПС 10 кВ Театральная ф.41 | ТП-593 | 10 | КЛ-0,4 кВ КЛ25 от ТП-593 | 0.4 | 1 | 0 | 1 | 0 |  |  | 1 | 0
2508 | МУП 'РГРЭС' | ПС 10 кВ Театральная | ПС 10 кВ Театральная ф.41 | ТП-593 | 10 | КЛ-0,4 кВ КЛ26 от ТП-593 | 0.4 | 1 | 0 | 0 | 1 |  |  | 1 | 0
2509 | МУП 'РГРЭС' | ПС 10 кВ Театральная | ПС 10 кВ Театральная ф.41 | ТП-593 | 10 | КЛ-0,4 кВ КЛ27 от ТП-593 | 0.4 | 1 | 0 | 0 | 1 |  |  | 1 | 0
2510 | МУП 'РГРЭС' | ПС 10 кВ Театральная | ПС 10 кВ Театральная ф.41 | ТП-593 | 10 | КЛ-0,4 кВ КЛ28 от ТП-593 | 0.4 | 1 | 0 | 1 | 0 |  |  | 1 | 0
2511 | МУП 'РГРЭС' | ПС 10 кВ Театральная | ПС 10 кВ Театральная ф.41 | ТП-593 | 10 | КЛ-0,4 кВ КЛ29 от ТП-593 | 0.4 | 1 | 0 | 1 | 0 |  |  | 1 | 0
2512 | МУП 'РГРЭС' | ПС 10 кВ Театральная | ПС 10 кВ Театральная ф.41 | ТП-593 | 10 | КЛ-0,4 кВ КЛ3 от ТП-593 | 0.4 | 1 | 0 | 1 | 0 |  |  | 1 | 0
2513 | МУП 'РГРЭС' | ПС 10 кВ Театральная | ПС 10 кВ Театральная ф.41 | ТП-593 | 10 | КЛ-0,4 кВ КЛ30 от ТП-593 | 0.4 | 1 | 0 | 1 | 0 |  |  | 1 | 0
2514 | МУП 'РГРЭС' | ПС 10 кВ Театральная | ПС 10 кВ Театральная ф.41 | ТП-593 | 10 | КЛ-0,4 кВ КЛ31 от ТП-593 | 0.4 | 1 | 0 | 0 | 1 |  |  | 1 | 0
2515 | МУП 'РГРЭС' | ПС 10 кВ Театральная | ПС 10 кВ Театральная ф.41 | ТП-593 | 10 | КЛ-0,4 кВ КЛ32 от ТП-593 | 0.4 | 1 | 0 | 0 | 1 |  |  | 1 | 0
2516 | МУП 'РГРЭС' | ПС 10 кВ Театральная | ПС 10 кВ Театральная ф.41 | ТП-593 | 10 | КЛ-0,4 кВ КЛ33 от ТП-593 | 0.4 | 1 | 0 | 0 | 1 |  |  | 1 | 0
2517 | МУП 'РГРЭС' | ПС 10 кВ Театральная | ПС 10 кВ Театральная ф.41 | ТП-593 | 10 | КЛ-0,4 кВ КЛ34 от ТП-593 | 0.4 | 1 | 0 | 1 | 0 |  |  | 1 | 0
2518 | МУП 'РГРЭС' | ПС 10 кВ Театральная | ПС 10 кВ Театральная ф.41 | ТП-593 | 10 | КЛ-0,4 кВ КЛ35 от ТП-593 | 0.4 | 1 | 0 | 1 | 0 |  |  | 1 | 0
2519 | МУП 'РГРЭС' | ПС 10 кВ Театральная | ПС 10 кВ Театральная ф.41 | ТП-593 | 10 | КЛ-0,4 кВ КЛ36 от ТП-593 | 0.4 | 1 | 0 | 1 | 0 |  |  | 1 | 0
2520 | МУП 'РГРЭС' | ПС 10 кВ Театральная | ПС 10 кВ Театральная ф.41 | ТП-593 | 10 | КЛ-0,4 кВ КЛ37 от ТП-593 | 0.4 | 1 | 0 | 1 | 0 |  |  | 1 | 0
2521 | МУП 'РГРЭС' | ПС 10 кВ Театральная | ПС 10 кВ Театральная ф.41 | ТП-593 | 10 | КЛ-0,4 кВ КЛ38 от ТП-593 | 0.4 | 1 | 0 | 1 | 0 |  |  | 1 | 0
2522 | МУП 'РГРЭС' | ПС 10 кВ Театральная | ПС 10 кВ Театральная ф.41 | ТП-593 | 10 | КЛ-0,4 кВ КЛ39 от ТП-593 | 0.4 | 1 | 0 | 1 | 0 |  |  | 1 | 0
2523 | МУП 'РГРЭС' | ПС 10 кВ Театральная | ПС 10 кВ Театральная ф.41 | ТП-593 | 10 | КЛ-0,4 кВ КЛ4 от ТП-593 | 0.4 | 1 | 0 | 0 | 1 |  |  | 1 | 0
2524 | МУП 'РГРЭС' | ПС 10 кВ Театральная | ПС 10 кВ Театральная ф.41 | ТП-593 | 10 | КЛ-0,4 кВ КЛ40 от ТП-593 | 0.4 | 1 | 0 | 1 | 0 |  |  | 1 | 0
2525 | МУП 'РГРЭС' | ПС 10 кВ Театральная | ПС 10 кВ Театральная ф.41 | ТП-593 | 10 | КЛ-0,4 кВ КЛ41 от ТП-593 | 0.4 | 1 | 0 | 1 | 0 |  |  | 1 | 0
2526 | МУП 'РГРЭС' | ПС 10 кВ Театральная | ПС 10 кВ Театральная ф.41 | ТП-593 | 10 | КЛ-0,4 кВ КЛ42 от ТП-593 | 0.4 | 1 | 0 | 1 | 0 |  |  | 1 | 0
2527 | МУП 'РГРЭС' | ПС 10 кВ Театральная | ПС 10 кВ Театральная ф.41 | ТП-593 | 10 | КЛ-0,4 кВ КЛ43 от ТП-593 | 0.4 | 1 | 0 | 1 | 0 |  |  | 1 | 0
2528 | МУП 'РГРЭС' | ПС 10 кВ Театральная | ПС 10 кВ Театральная ф.41 | ТП-593 | 10 | КЛ-0,4 кВ КЛ44 от ТП-593 | 0.4 | 1 | 0 | 1 | 0 |  |  | 1 | 0
2529 | МУП 'РГРЭС' | ПС 10 кВ Театральная | ПС 10 кВ Театральная ф.41 | ТП-593 | 10 | КЛ-0,4 кВ КЛ45 от ТП-593 | 0.4 | 1 | 0 | 1 | 0 |  |  | 1 | 0
2530 | МУП 'РГРЭС' | ПС 10 кВ Театральная | ПС 10 кВ Театральная ф.41 | ТП-593 | 10 | КЛ-0,4 кВ КЛ46 от ТП-593 | 0.4 | 1 | 0 | 1 | 0 |  |  | 1 | 0
2531 | МУП 'РГРЭС' | ПС 10 кВ Театральная | ПС 10 кВ Театральная ф.41 | ТП-593 | 10 | КЛ-0,4 кВ КЛ47 от ТП-593 | 0.4 | 1 | 0 | 0 | 1 |  |  | 1 | 0
2532 | МУП 'РГРЭС' | ПС 10 кВ Театральная | ПС 10 кВ Театральная ф.41 | ТП-593 | 10 | КЛ-0,4 кВ КЛ48 от ТП-593 | 0.4 | 1 | 0 | 1 | 0 |  |  | 1 | 0
2533 | МУП 'РГРЭС' | ПС 10 кВ Театральная | ПС 10 кВ Театральная ф.41 | ТП-593 | 10 | КЛ-0,4 кВ КЛ49 от ТП-593 | 0.4 | 1 | 0 | 0 | 1 |  |  | 1 | 0
2534 | МУП 'РГРЭС' | ПС 10 кВ Театральная | ПС 10 кВ Театральная ф.41 | ТП-593 | 10 | КЛ-0,4 кВ КЛ5 от ТП-593 | 0.4 | 1 | 0 | 0 | 1 |  |  | 1 | 0
2535 | МУП 'РГРЭС' | ПС 10 кВ Театральная | ПС 10 кВ Театральная ф.41 | ТП-593 | 10 | КЛ-0,4 кВ КЛ50 от ТП-593 | 0.4 | 1 | 0 | 1 | 0 |  |  | 1 | 0
2536 | МУП 'РГРЭС' | ПС 10 кВ Театральная | ПС 10 кВ Театральная ф.41 | ТП-593 | 10 | КЛ-0,4 кВ КЛ51 от ТП-593 | 0.4 | 1 | 0 | 1 | 0 |  |  | 1 | 0
2537 | МУП 'РГРЭС' | ПС 10 кВ Театральная | ПС 10 кВ Театральная ф.41 | ТП-593 | 10 | КЛ-0,4 кВ КЛ52 от ТП-593 | 0.4 | 1 | 0 | 1 | 0 |  |  | 1 | 0
2538 | МУП 'РГРЭС' | ПС 10 кВ Театральная | ПС 10 кВ Театральная ф.41 | ТП-593 | 10 | КЛ-0,4 кВ КЛ53 от ТП-593 | 0.4 | 1 | 0 | 1 | 0 |  |  | 1 | 0
2539 | МУП 'РГРЭС' | ПС 10 кВ Театральная | ПС 10 кВ Театральная ф.41 | ТП-593 | 10 | КЛ-0,4 кВ КЛ54 от ТП-593 | 0.4 | 1 | 0 | 1 | 0 |  |  | 1 | 0
2540 | МУП 'РГРЭС' | ПС 10 кВ Театральная | ПС 10 кВ Театральная ф.41 | ТП-593 | 10 | КЛ-0,4 кВ КЛ55 от ТП-593 | 0.4 | 1 | 0 | 1 | 0 |  |  | 1 | 0
2541 | МУП 'РГРЭС' | ПС 10 кВ Театральная | ПС 10 кВ Театральная ф.41 | ТП-593 | 10 | КЛ-0,4 кВ КЛ56 от ТП-593 | 0.4 | 1 | 0 | 1 | 0 |  |  | 1 | 0
2542 | МУП 'РГРЭС' | ПС 10 кВ Театральная | ПС 10 кВ Театральная ф.41 | ТП-593 | 10 | КЛ-0,4 кВ КЛ57 от ТП-593 | 0.4 | 1 | 0 | 1 | 0 |  |  | 1 | 0
2543 | МУП 'РГРЭС' | ПС 10 кВ Театральная | ПС 10 кВ Театральная ф.41 | ТП-593 | 10 | КЛ-0,4 кВ КЛ58 от ТП-593 | 0.4 | 1 | 0 | 1 | 0 |  |  | 1 | 0
2544 | МУП 'РГРЭС' | ПС 10 кВ Театральная | ПС 10 кВ Театральная ф.41 | ТП-593 | 10 | КЛ-0,4 кВ КЛ59 от ТП-593 | 0.4 | 1 | 0 | 1 | 0 |  |  | 1 | 0
2545 | МУП 'РГРЭС' | ПС 10 кВ Театральная | ПС 10 кВ Театральная ф.41 | ТП-593 | 10 | КЛ-0,4 кВ КЛ6 от ТП-593 | 0.4 | 1 | 0 | 0 | 1 |  |  | 1 | 0
2546 | МУП 'РГРЭС' | ПС 10 кВ Театральная | ПС 10 кВ Театральная ф.41 | ТП-593 | 10 | КЛ-0,4 кВ КЛ60 от ТП-593 | 0.4 | 1 | 0 | 1 | 0 |  |  | 1 | 0
2547 | МУП 'РГРЭС' | ПС 10 кВ Театральная | ПС 10 кВ Театральная ф.41 | ТП-593 | 10 | КЛ-0,4 кВ КЛ61 от ТП-593 | 0.4 | 1 | 0 | 1 | 0 |  |  | 1 | 0
2548 | МУП 'РГРЭС' | ПС 10 кВ Театральная | ПС 10 кВ Театральная ф.41 | ТП-593 | 10 | КЛ-0,4 кВ КЛ62 от ТП-593 | 0.4 | 1 | 0 | 1 | 0 |  |  | 1 | 0
2549 | МУП 'РГРЭС' | ПС 10 кВ Театральная | ПС 10 кВ Театральная ф.41 | ТП-593 | 10 | КЛ-0,4 кВ КЛ63 от ТП-593 | 0.4 | 1 | 0 | 1 | 0 |  |  | 1 | 0
2550 | МУП 'РГРЭС' | ПС 10 кВ Театральная | ПС 10 кВ Театральная ф.41 | ТП-593 | 10 | КЛ-0,4 кВ КЛ64 от ТП-593 | 0.4 | 1 | 0 | 1 | 0 |  |  | 1 | 0
2551 | МУП 'РГРЭС' | ПС 10 кВ Театральная | ПС 10 кВ Театральная ф.41 | ТП-593 | 10 | КЛ-0,4 кВ КЛ65 от ТП-593 | 0.4 | 1 | 0 | 1 | 0 |  |  | 1 | 0
2552 | МУП 'РГРЭС' | ПС 10 кВ Театральная | ПС 10 кВ Театральная ф.41 | ТП-593 | 10 | КЛ-0,4 кВ КЛ66 от ТП-593 | 0.4 | 1 | 0 | 1 | 0 |  |  | 1 | 0
2553 | МУП 'РГРЭС' | ПС 10 кВ Театральная | ПС 10 кВ Театральная ф.41 | ТП-593 | 10 | КЛ-0,4 кВ КЛ67 от ТП-593 | 0.4 | 26 | 0 | 0 | 26 |  |  | 0 | 26
2554 | МУП 'РГРЭС' | ПС 10 кВ Театральная | ПС 10 кВ Театральная ф.41 | ТП-593 | 10 | КЛ-0,4 кВ КЛ68 от ТП-593 | 0.4 | 1 | 0 | 1 | 0 |  |  | 1 | 0
2555 | МУП 'РГРЭС' | ПС 10 кВ Театральная | ПС 10 кВ Театральная ф.41 | ТП-593 | 10 | КЛ-0,4 кВ КЛ69 от ТП-593 | 0.4 | 1 | 0 | 1 | 0 |  |  | 1 | 0
2556 | МУП 'РГРЭС' | ПС 10 кВ Театральная | ПС 10 кВ Театральная ф.41 | ТП-593 | 10 | КЛ-0,4 кВ КЛ7 от ТП-593 | 0.4 | 1 | 0 | 1 | 0 |  |  | 1 | 0
2557 | МУП 'РГРЭС' | ПС 10 кВ Театральная | ПС 10 кВ Театральная ф.41 | ТП-593 | 10 | КЛ-0,4 кВ КЛ70 от ТП-593 | 0.4 | 1 | 0 | 1 | 0 |  |  | 0 | 1
2558 | МУП 'РГРЭС' | ПС 10 кВ Театральная | ПС 10 кВ Театральная ф.41 | ТП-593 | 10 | КЛ-0,4 кВ КЛ71 от ТП-593 | 0.4 | 1 | 0 | 1 | 0 |  |  | 0 | 1
2559 | МУП 'РГРЭС' | ПС 10 кВ Театральная | ПС 10 кВ Театральная ф.41 | ТП-593 | 10 | КЛ-0,4 кВ КЛ72 от ТП-593 | 0.4 | 26 | 0 | 0 | 26 |  |  | 0 | 26
2560 | МУП 'РГРЭС' | ПС 10 кВ Театральная | ПС 10 кВ Театральная ф.41 | ТП-593 | 10 | КЛ-0,4 кВ КЛ73 от ТП-593 | 0.4 | 1 | 0 | 1 | 0 |  |  | 0 | 1
2561 | МУП 'РГРЭС' | ПС 10 кВ Театральная | ПС 10 кВ Театральная ф.41 | ТП-593 | 10 | КЛ-0,4 кВ КЛ74 от ТП-593 | 0.4 | 1 | 0 | 1 | 0 |  |  | 0 | 1
2562 | МУП 'РГРЭС' | ПС 10 кВ Театральная | ПС 10 кВ Театральная ф.41 | ТП-593 | 10 | КЛ-0,4 кВ КЛ8 от ТП-593 | 0.4 | 1 | 0 | 0 | 1 |  |  | 1 | 0
2563 | МУП 'РГРЭС' | ПС 10 кВ Театральная | ПС 10 кВ Театральная ф.41 | ТП-593 | 10 | КЛ-0,4 кВ КЛ9 от ТП-593 | 0.4 | 1 | 0 | 1 | 0 |  |  | 1 | 0
2564 | МУП 'РГРЭС' | ПС 10 кВ Театральная | ПС 10 кВ Театральная ф.41 | ТП-594 | 10 | ВЛ-0,4 кВ от ТП-594 | 0.4 | 5 | 0 | 0 | 5 |  |  | 0 | 5
2565 | МУП 'РГРЭС' | ПС 10 кВ Театральная | ПС 10 кВ Театральная ф.41 | ТП-594 | 10 | КЛ-0,4 кВ КЛ1 от ТП-594 | 0.4 | 1 | 0 | 0 | 1 |  |  | 1 | 0
2566 | МУП 'РГРЭС' | ПС 10 кВ Театральная | ПС 10 кВ Театральная ф.41 | ТП-594 | 10 | КЛ-0,4 кВ КЛ2 от ТП-594 | 0.4 | 1 | 0 | 0 | 1 |  |  | 1 | 0
2567 | МУП 'РГРЭС' | ПС 10 кВ Театральная | ПС 10 кВ Театральная ф.41 | ТП-594 | 10 | КЛ-0,4 кВ КЛ3 от ТП-594 | 0.4 | 1 | 0 | 0 | 1 |  |  | 1 | 0
2568 | МУП 'РГРЭС' | ПС 10 кВ Театральная | ПС 10 кВ Театральная ф.41 | ТП-594 | 10 | КЛ-0,4 кВ КЛ4 от ТП-594 | 0.4 | 6 | 0 | 0 | 6 |  |  | 0 | 6
2569 | МУП 'РГРЭС' | ПС 10 кВ Театральная | ПС 10 кВ Театральная ф.41 | ТП-594 | 10 | КЛ-0,4 кВ КЛ5 от ТП-594 | 0.4 | 6 | 0 | 0 | 6 |  |  | 0 | 6
2570 | МУП 'РГРЭС' | ПС 10 кВ Театральная | ПС 10 кВ Театральная ф.41 | ТП-594 | 10 | КЛ-0,4 кВ КЛ6 от ТП-594 | 0.4 | 1 | 0 | 1 | 0 |  |  | 0 | 1
2571 | МУП 'РГРЭС' | ПС 10 кВ Театральная | ПС 10 кВ Театральная ф.41 | ТП-594 | 10 | КЛ-0,4 кВ КЛ7 от ТП-594 | 0.4 | 1 | 0 | 1 | 0 |  |  | 0 | 1
2572 | МУП 'РГРЭС' | ПС 10 кВ Театральная | ПС 10 кВ Театральная ф.41 | ТП-594 | 10 | КЛ-0,4 кВ КЛ8 от ТП-594 | 0.4 | 1 | 0 | 1 | 0 |  |  | 0 | 1
2573 | МУП 'РГРЭС' | ПС 10 кВ Театральная | ПС 10 кВ Театральная ф.41 | ТП-594 | 10 | КЛ-0,4 кВ КЛ9 от ТП-594 | 0.4 | 1 | 0 | 1 | 0 |  |  | 0 | 1
2574 | МУП 'РГРЭС' | ПС 10 кВ Театральная | ПС 10 кВ Театральная ф.41 | ТП-595 | 10 | ВЛ-0,4 кВ от ТП-595 | 0.4 | 9 | 0 | 0 | 9 |  |  | 0 | 9
2575 | МУП 'РГРЭС' | ПС 10 кВ Театральная | ПС 10 кВ Театральная ф.41 | ТП-595 | 10 | КЛ-0,4 кВ КЛ1 от ТП-595 | 0.4 | 1 | 0 | 0 | 1 |  |  | 1 | 0
2576 | МУП 'РГРЭС' | ПС 10 кВ Театральная | ПС 10 кВ Театральная ф.41 | ТП-595 | 10 | КЛ-0,4 кВ КЛ2 от ТП-595 | 0.4 | 1 | 0 | 0 | 1 |  |  | 1 | 0
2577 | МУП 'РГРЭС' | ПС 10 кВ Театральная | ПС 10 кВ Театральная ф.41 | ТП-595 | 10 | КЛ-0,4 кВ КЛ3 от ТП-595 | 0.4 | 1 | 0 | 0 | 1 |  |  | 1 | 0
2578 | МУП 'РГРЭС' | ПС 10 кВ Театральная | ПС 10 кВ Театральная ф.41 | ТП-595 | 10 | КЛ-0,4 кВ КЛ4 от ТП-595 | 0.4 | 2 | 0 | 0 | 2 |  |  | 2 | 0
2579 | МУП 'РГРЭС' | ПС 10 кВ Театральная | ПС 10 кВ Театральная ф.41 | ТП-595 | 10 | КЛ-0,4 кВ КЛ5 от ТП-595 | 0.4 | 2 | 0 | 0 | 2 |  |  | 2 | 0
2580 | МУП 'РГРЭС' | ПС 10 кВ Театральная | ПС 10 кВ Театральная ф.41 | ТП-595 | 10 | КЛ-0,4 кВ КЛ6 от ТП-595 | 0.4 | 1 | 0 | 0 | 1 |  |  | 1 | 0
2581 | МУП 'РГРЭС' | ПС 10 кВ Театральная | ПС 10 кВ Театральная ф.41 | ТП-595 | 10 | КЛ-0,4 кВ КЛ7 от ТП-595 | 0.4 | 1 | 0 | 0 | 1 |  |  | 1 | 0
2582 | МУП 'РГРЭС' | ПС 10 кВ Театральная | ПС 10 кВ Театральная ф.41 | ТП-595 | 10 | КЛ-0,4 кВ КЛ8 от ТП-595 | 0.4 | 4 | 0 | 0 | 4 |  |  | 0 | 4
2583 | МУП 'РГРЭС' | ПС 10 кВ Театральная | ПС 10 кВ Театральная ф.41 | ТП-595 | 10 | КЛ-0,4 кВ КЛ9 от ТП-595 | 0.4 | 4 | 0 | 0 | 4 |  |  | 0 | 4
2584 | МУП 'РГРЭС' | ПС 10 кВ Театральная | ПС 10 кВ Театральная ф.41 | ТП-596 | 10 | ВЛ-0,4 кВ от ТП-596 | 0.4 | 8 | 0 | 0 | 8 |  |  | 0 | 8
2585 | МУП 'РГРЭС' | ПС 10 кВ Театральная | ПС 10 кВ Театральная ф.41 | ТП-596 | 10 | КЛ-0,4 кВ КЛ1 от ТП-596 | 0.4 | 1 | 0 | 0 | 1 |  |  | 1 | 0
2586 | МУП 'РГРЭС' | ПС 10 кВ Театральная | ПС 10 кВ Театральная ф.41 | ТП-596 | 10 | КЛ-0,4 кВ КЛ2 от ТП-596 | 0.4 | 1 | 0 | 0 | 1 |  |  | 1 | 0
2587 | МУП 'РГРЭС' | ПС 10 кВ Театральная | ПС 10 кВ Театральная ф.41 | ТП-596 | 10 | КЛ-0,4 кВ КЛ3 от ТП-596 | 0.4 | 1 | 0 | 0 | 1 |  |  | 1 | 0
2588 | МУП 'РГРЭС' | ПС 10 кВ Театральная | ПС 10 кВ Театральная ф.41 | ТП-596 | 10 | КЛ-0,4 кВ КЛ4 от ТП-596 | 0.4 | 1 | 0 | 0 | 1 |  |  | 1 | 0
2589 | МУП 'РГРЭС' | ПС 10 кВ Театральная | ПС 10 кВ Театральная ф.41 | ТП-596 | 10 | КЛ-0,4 кВ КЛ5 от ТП-596 | 0.4 | 17 | 0 | 0 | 17 |  |  | 0 | 17
2590 | МУП 'РГРЭС' | ПС 10 кВ Театральная | ПС 10 кВ Театральная ф.41 | ТП-596 | 10 | КЛ-0,4 кВ КЛ6 от ТП-596 | 0.4 | 1 | 0 | 1 | 0 |  |  | 0 | 1
2591 | МУП 'РГРЭС' | ПС 10 кВ Театральная | ПС 10 кВ Театральная ф.41 | ТП-596 | 10 | КЛ-0,4 кВ КЛ7 от ТП-596 | 0.4 | 14 | 0 | 0 | 14 |  |  | 0 | 14
2592 | МУП 'РГРЭС' | ПС 10 кВ Театральная | ПС 10 кВ Театральная ф.41 | ТП-596 | 10 | КЛ-0,4 кВ КЛ8 от ТП-596 | 0.4 | 1 | 0 | 1 | 0 |  |  | 0 | 1
2593 | МУП 'РГРЭС' | ПС 10 кВ Театральная | ПС 10 кВ Театральная ф.41 | ТП-596 | 10 | КЛ-0,4 кВ КЛ9 от ТП-596 | 0.4 | 1 | 0 | 1 | 0 |  |  | 0 | 1
2594 | МУП 'РГРЭС' | ПС 10 кВ Театральная | ПС 10 кВ Театральная ф.41 | ТП-597 | 10 | ВЛ-0,4 кВ от ТП-597 | 0.4 | 7 | 0 | 0 | 7 |  |  | 0 | 7
2595 | МУП 'РГРЭС' | ПС 10 кВ Театральная | ПС 10 кВ Театральная ф.41 | ТП-597 | 10 | КЛ-0,4 кВ КЛ1 от ТП-597 | 0.4 | 1 | 0 | 1 | 0 |  |  | 1 | 0
2596 | МУП 'РГРЭС' | ПС 10 кВ Театральная | ПС 10 кВ Театральная ф.41 | ТП-597 | 10 | КЛ-0,4 кВ КЛ10 от ТП-597 | 0.4 | 1 | 0 | 1 | 0 |  |  | 0 | 1
2597 | МУП 'РГРЭС' | ПС 10 кВ Театральная | ПС 10 кВ Театральная ф.41 | ТП-597 | 10 | КЛ-0,4 кВ КЛ11 от ТП-597 | 0.4 | 4 | 0 | 0 | 4 |  |  | 0 | 4
2598 | МУП 'РГРЭС' | ПС 10 кВ Театральная | ПС 10 кВ Театральная ф.41 | ТП-597 | 10 | КЛ-0,4 кВ КЛ2 от ТП-597 | 0.4 | 1 | 0 | 1 | 0 |  |  | 1 | 0
2599 | МУП 'РГРЭС' | ПС 10 кВ Театральная | ПС 10 кВ Театральная ф.41 | ТП-597 | 10 | КЛ-0,4 кВ КЛ3 от ТП-597 | 0.4 | 1 | 0 | 0 | 1 |  |  | 1 | 0
2600 | МУП 'РГРЭС' | ПС 10 кВ Театральная | ПС 10 кВ Театральная ф.41 | ТП-597 | 10 | КЛ-0,4 кВ КЛ4 от ТП-597 | 0.4 | 1 | 0 | 0 | 1 |  |  | 1 | 0
2601 | МУП 'РГРЭС' | ПС 10 кВ Театральная | ПС 10 кВ Театральная ф.41 | ТП-597 | 10 | КЛ-0,4 кВ КЛ5 от ТП-597 | 0.4 | 1 | 0 | 0 | 1 |  |  | 1 | 0
2602 | МУП 'РГРЭС' | ПС 10 кВ Театральная | ПС 10 кВ Театральная ф.41 | ТП-597 | 10 | КЛ-0,4 кВ КЛ6 от ТП-597 | 0.4 | 1 | 0 | 0 | 1 |  |  | 1 | 0
2603 | МУП 'РГРЭС' | ПС 10 кВ Театральная | ПС 10 кВ Театральная ф.41 | ТП-597 | 10 | КЛ-0,4 кВ КЛ7 от ТП-597 | 0.4 | 1 | 0 | 0 | 1 |  |  | 1 | 0
2604 | МУП 'РГРЭС' | ПС 10 кВ Театральная | ПС 10 кВ Театральная ф.41 | ТП-597 | 10 | КЛ-0,4 кВ КЛ8 от ТП-597 | 0.4 | 1 | 0 | 0 | 1 |  |  | 1 | 0
2605 | МУП 'РГРЭС' | ПС 10 кВ Театральная | ПС 10 кВ Театральная ф.41 | ТП-597 | 10 | КЛ-0,4 кВ КЛ9 от ТП-597 | 0.4 | 4 | 0 | 0 | 4 |  |  | 0 | 4
2606 | МУП 'РГРЭС' | ПС 10 кВ Театральная | ПС 10 кВ Театральная ф.42 | ТП-506 | 10 | ВЛ-0,4 кВ от ТП-506 | 0.4 | 6 | 0 | 0 | 6 |  |  | 0 | 6
2607 | МУП 'РГРЭС' | ПС 10 кВ Театральная | ПС 10 кВ Театральная ф.42 | ТП-506 | 10 | КЛ-0,4 кВ КЛ1 от ТП-506 | 0.4 | 1 | 0 | 0 | 1 |  |  | 1 | 0
2608 | МУП 'РГРЭС' | ПС 10 кВ Театральная | ПС 10 кВ Театральная ф.42 | ТП-506 | 10 | КЛ-0,4 кВ КЛ2 от ТП-506 | 0.4 | 1 | 0 | 0 | 1 |  |  | 1 | 0
2609 | МУП 'РГРЭС' | ПС 10 кВ Театральная | ПС 10 кВ Театральная ф.42 | ТП-506 | 10 | КЛ-0,4 кВ КЛ3 от ТП-506 | 0.4 | 1 | 0 | 0 | 1 |  |  | 1 | 0
2610 | МУП 'РГРЭС' | ПС 10 кВ Театральная | ПС 10 кВ Театральная ф.42 | ТП-506 | 10 | КЛ-0,4 кВ КЛ4 от ТП-506 | 0.4 | 1 | 0 | 0 | 1 |  |  | 1 | 0
2611 | МУП 'РГРЭС' | ПС 10 кВ Театральная | ПС 10 кВ Театральная ф.42 | ТП-506 | 10 | КЛ-0,4 кВ КЛ5 от ТП-506 | 0.4 | 6 | 0 | 0 | 6 |  |  | 0 | 6
2612 | МУП 'РГРЭС' | ПС 10 кВ Театральная | ПС 10 кВ Театральная ф.42 | ТП-506 | 10 | КЛ-0,4 кВ КЛ6 от ТП-506 | 0.4 | 6 | 0 | 0 | 6 |  |  | 0 | 6
2613 | МУП 'РГРЭС' | ПС 10 кВ Театральная | ПС 10 кВ Театральная ф.42 | ТП-507 | 10 | КЛ-0,4 кВ КЛ1 от ТП-507 | 0.4 | 2 | 0 | 0 | 2 |  |  | 0 | 2
2614 | МУП 'РГРЭС' | ПС 10 кВ Театральная | ПС 10 кВ Театральная ф.42 | ТП-507 | 10 | КЛ-0,4 кВ КЛ2 от ТП-507 | 0.4 | 2 | 0 | 0 | 2 |  |  | 0 | 2
2615 | МУП 'РГРЭС' | ПС 10 кВ Театральная | ПС 10 кВ Театральная ф.42 | ТП-508 | 10 | ВЛ-0,4 кВ от ТП-508 | 0.4 | 5 | 0 | 0 | 5 |  |  | 0 | 5
2616 | МУП 'РГРЭС' | ПС 10 кВ Театральная | ПС 10 кВ Театральная ф.42 | ТП-508 | 10 | КЛ-0,4 кВ КЛ1 от ТП-508 | 0.4 | 1 | 0 | 0 | 1 |  |  | 1 | 0
2617 | МУП 'РГРЭС' | ПС 10 кВ Театральная | ПС 10 кВ Театральная ф.42 | ТП-508 | 10 | КЛ-0,4 кВ КЛ2 от ТП-508 | 0.4 | 1 | 0 | 0 | 1 |  |  | 1 | 0
2618 | МУП 'РГРЭС' | ПС 10 кВ Театральная | ПС 10 кВ Театральная ф.42 | ТП-508 | 10 | КЛ-0,4 кВ КЛ3 от ТП-508 | 0.4 | 3 | 0 | 0 | 3 |  |  | 0 | 3
2619 | МУП 'РГРЭС' | ПС 10 кВ Театральная | ПС 10 кВ Театральная ф.42 | ТП-508 | 10 | КЛ-0,4 кВ КЛ4 от ТП-508 | 0.4 | 3 | 0 | 0 | 3 |  |  | 0 | 3
2620 | МУП 'РГРЭС' | ПС 10 кВ Театральная | ПС 10 кВ Театральная ф.42 | ТП-509 | 10 | КЛ-0,4 кВ КЛ1 от ТП-509 | 0.4 | 1 | 0 | 0 | 1 |  |  | 0 | 1
2621 | МУП 'РГРЭС' | ПС 10 кВ Театральная | ПС 10 кВ Театральная ф.42 | ТП-509 | 10 | КЛ-0,4 кВ КЛ2 от ТП-509 | 0.4 | 1 | 0 | 0 | 1 |  |  | 0 | 1
2622 | МУП 'РГРЭС' | ПС 10 кВ Театральная | ПС 10 кВ Театральная ф.42 | ТП-509 | 10 | КЛ-0,4 кВ КЛ3 от ТП-509 | 0.4 | 8 | 0 | 0 | 8 |  |  | 0 | 8
2623 | МУП 'РГРЭС' | ПС 10 кВ Театральная | ПС 10 кВ Театральная ф.42 | ТП-510 | 10 | КЛ-0,4 кВ КЛ1 от ТП-510 | 0.4 | 1 | 0 | 0 | 1 |  |  | 1 | 0
2624 | МУП 'РГРЭС' | ПС 10 кВ Театральная | ПС 10 кВ Театральная ф.42 | ТП-510 | 10 | КЛ-0,4 кВ КЛ2 от ТП-510 | 0.4 | 2 | 0 | 0 | 2 |  |  | 0 | 2
2625 | МУП 'РГРЭС' | ПС 10 кВ Театральная | ПС 10 кВ Театральная ф.42 | ТП-510 | 10 | КЛ-0,4 кВ КЛ3 от ТП-510 | 0.4 | 2 | 0 | 0 | 2 |  |  | 0 | 2
2626 | МУП 'РГРЭС' | ПС 10 кВ Театральная | ПС 10 кВ Театральная ф.42 | ТП-542 | 10 | КЛ-0,4 кВ КЛ21 от ТП-542 | 0.4 | 1 | 0 | 1 | 0 |  |  | 1 | 0
2627 | МУП 'РГРЭС' | ПС 10 кВ Театральная | ПС 10 кВ Театральная ф.42 | ТП-542 | 10 | КЛ-0,4 кВ КЛ22 от ТП-542 | 0.4 | 1 | 0 | 1 | 0 |  |  | 1 | 0
2628 | МУП 'РГРЭС' | ПС 10 кВ Театральная | ПС 10 кВ Театральная ф.42 | ТП-542 | 10 | КЛ-0,4 кВ КЛ23 от ТП-542 | 0.4 | 1 | 0 | 1 | 0 |  |  | 1 | 0
2629 | МУП 'РГРЭС' | ПС 10 кВ Театральная | ПС 10 кВ Театральная ф.42 | ТП-544 | 10 | КЛ-0,4 кВ КЛ29 от ТП-544 | 0.4 | 1 | 0 | 1 | 0 |  |  | 1 | 0
2630 | МУП 'РГРЭС' | ПС 10 кВ Театральная | ПС 10 кВ Театральная ф.42 | ТП-591 | 10 | ВЛ-0,4 кВ от ТП-591 | 0.4 | 6 | 0 | 0 | 6 |  |  | 0 | 6
2631 | МУП 'РГРЭС' | ПС 10 кВ Театральная | ПС 10 кВ Театральная ф.42 | ТП-591 | 10 | КЛ-0,4 кВ КЛ1 от ТП-591 | 0.4 | 1 | 0 | 0 | 1 |  |  | 1 | 0
2632 | МУП 'РГРЭС' | ПС 10 кВ Театральная | ПС 10 кВ Театральная ф.42 | ТП-591 | 10 | КЛ-0,4 кВ КЛ2 от ТП-591 | 0.4 | 1 | 0 | 0 | 1 |  |  | 1 | 0
2633 | МУП 'РГРЭС' | ПС 10 кВ Театральная | ПС 10 кВ Театральная ф.42 | ТП-591 | 10 | КЛ-0,4 кВ КЛ3 от ТП-591 | 0.4 | 1 | 0 | 0 | 1 |  |  | 1 | 0
2634 | МУП 'РГРЭС' | ПС 10 кВ Театральная | ПС 10 кВ Театральная ф.42 | ТП-591 | 10 | КЛ-0,4 кВ КЛ4 от ТП-591 | 0.4 | 1 | 0 | 0 | 1 |  |  | 1 | 0
2635 | МУП 'РГРЭС' | ПС 10 кВ Театральная | ПС 10 кВ Театральная ф.42 | ТП-591 | 10 | КЛ-0,4 кВ КЛ5 от ТП-591 | 0.4 | 1 | 0 | 1 | 0 |  |  | 0 | 1
2636 | МУП 'РГРЭС' | ПС 10 кВ Театральная | ПС 10 кВ Театральная ф.42 | ТП-591 | 10 | КЛ-0,4 кВ КЛ6 от ТП-591 | 0.4 | 3 | 0 | 0 | 3 |  |  | 0 | 3
2637 | МУП 'РГРЭС' | ПС 10 кВ Театральная | ПС 10 кВ Театральная ф.42 | ТП-591 | 10 | КЛ-0,4 кВ КЛ7 от ТП-591 | 0.4 | 3 | 0 | 0 | 3 |  |  | 0 | 3
2638 | МУП 'РГРЭС' | ПС 10 кВ Театральная | ПС 10 кВ Театральная ф.42, ПС 10 кВ Театральная ф.38 | ТП-225 | 10 | КЛ-0,4 кВ КЛ1 от ТП-225 | 0.4 | 1 | 0 | 1 | 0 |  |  | 1 | 0
2639 | МУП 'РГРЭС' | ПС 10 кВ Театральная | ПС 10 кВ Театральная ф.42, ПС 10 кВ Театральная ф.38 | ТП-225 | 10 | КЛ-0,4 кВ КЛ2 от ТП-225 | 0.4 | 1 | 0 | 1 | 0 |  |  | 1 | 0
2640 | МУП 'РГРЭС' | ПС 10 кВ Театральная | ПС 10 кВ Театральная ф.42, ПС 10 кВ Театральная ф.38 | ТП-246 | 10 | КЛ-0,4 кВ КЛ1 от ТП-246 | 0.4 | 1 | 0 | 1 | 0 |  |  | 1 | 0
2641 | МУП 'РГРЭС' | ПС 10 кВ Театральная | ПС 10 кВ Театральная ф.42, ПС 10 кВ Театральная ф.38 | ТП-246 | 10 | КЛ-0,4 кВ КЛ2 от ТП-246 | 0.4 | 1 | 0 | 0 | 1 |  |  | 0 | 1
2642 | МУП 'РГРЭС' | ПС 10 кВ Театральная | ПС 10 кВ Театральная ф.42, ПС 10 кВ Театральная ф.38 | ТП-246 | 10 | КЛ-0,4 кВ КЛ3 от ТП-246 | 0.4 | 1 | 0 | 1 | 0 |  |  | 1 | 0
2643 | МУП 'РГРЭС' | ПС 10 кВ Театральная | ПС 10 кВ Театральная ф.42, ПС 10 кВ Театральная ф.38 | ТП-246 | 10 | КЛ-0,4 кВ КЛ4 от ТП-246 | 0.4 | 1 | 0 | 0 | 1 |  |  | 0 | 1
2644 | МУП 'РГРЭС' | ПС 10 кВ Театральная | ПС 10 кВ Театральная ф.42, ПС 10 кВ Театральная ф.38 | ТП-246 | 10 | КЛ-0,4 кВ КЛ5 от ТП-246 | 0.4 | 8 | 0 | 0 | 8 |  |  | 0 | 8
2645 | МУП 'РГРЭС' | ПС 10 кВ Театральная | ПС 10 кВ Театральная ф.42, ПС 10 кВ Театральная ф.38 | ТП-246 | 10 | КЛ-0,4 кВ КЛ6 от ТП-246 | 0.4 | 1 | 0 | 1 | 0 |  |  | 0 | 1
2646 | МУП 'РГРЭС' | ПС 10 кВ Театральная | ПС 10 кВ Театральная ф.42, ПС 10 кВ Театральная ф.38 | ТП-246 | 10 | КЛ-0,4 кВ КЛ7 от ТП-246 | 0.4 | 1 | 0 | 1 | 0 |  |  | 0 | 1
2647 | МУП 'РГРЭС' | ПС 10 кВ Театральная | ПС 10 кВ Театральная ф.42, ПС 10 кВ Театральная ф.38, ПС 10 кВ Театральная ф.40 | ТП-522 | 10 | ВЛ-0,4 кВ от ТП-522 | 0.4 | 1 | 0 | 0 | 1 |  |  | 0 | 1
2648 | МУП 'РГРЭС' | ПС 10 кВ Театральная | ПС 10 кВ Театральная ф.42, ПС 10 кВ Театральная ф.38, ПС 10 кВ Театральная ф.40 | ТП-522 | 10 | КЛ-0,4 кВ КЛ1 от ТП-522 | 0.4 | 2 | 0 | 0 | 2 |  |  | 1 | 1
2649 | МУП 'РГРЭС' | ПС 10 кВ Театральная | ПС 10 кВ Театральная ф.42, ПС 10 кВ Театральная ф.38, ПС 10 кВ Театральная ф.40 | ТП-522 | 10 | КЛ-0,4 кВ КЛ2 от ТП-522 | 0.4 | 1 | 0 | 1 | 0 |  |  | 1 | 0
2650 | МУП 'РГРЭС' | ПС 10 кВ Театральная | ПС 10 кВ Театральная ф.42, ПС 10 кВ Театральная ф.38, ПС 10 кВ Театральная ф.40 | ТП-522 | 10 | КЛ-0,4 кВ КЛ3 от ТП-522 | 0.4 | 1 | 0 | 1 | 0 |  |  | 1 | 0
2651 | МУП 'РГРЭС' | ПС 10 кВ Театральная | ПС 10 кВ Театральная ф.42, ПС 10 кВ Театральная ф.38, ПС 10 кВ Театральная ф.40 | ТП-522 | 10 | КЛ-0,4 кВ КЛ4 от ТП-522 | 0.4 | 1 | 0 | 1 | 0 |  |  | 1 | 0
2652 | МУП 'РГРЭС' | ПС 10 кВ Театральная | ПС 10 кВ Театральная ф.42, ПС 10 кВ Театральная ф.38, ПС 10 кВ Театральная ф.40 | ТП-522 | 10 | КЛ-0,4 кВ КЛ5 от ТП-522 | 0.4 | 1 | 0 | 1 | 0 |  |  | 1 | 0
2653 | МУП 'РГРЭС' | ПС 10 кВ Театральная | ПС 10 кВ Театральная ф.42, ПС 10 кВ Театральная ф.39 | ТП-2002 | 10 | КЛ-0,4 кВ КЛ1 от ТП-2002 | 0.4 | 1 | 0 | 1 | 0 |  |  | 1 | 0
2654 | МУП 'РГРЭС' | ПС 10 кВ Театральная | ПС 10 кВ Театральная ф.42, ПС 10 кВ Театральная ф.39 | ТП-2002 | 10 | КЛ-0,4 кВ КЛ10 от ТП-2002 | 0.4 | 1 | 0 | 1 | 0 |  |  | 0 | 1
2655 | МУП 'РГРЭС' | ПС 10 кВ Театральная | ПС 10 кВ Театральная ф.42, ПС 10 кВ Театральная ф.39 | ТП-2002 | 10 | КЛ-0,4 кВ КЛ11 от ТП-2002 | 0.4 | 1 | 0 | 1 | 0 |  |  | 0 | 1
2656 | МУП 'РГРЭС' | ПС 10 кВ Театральная | ПС 10 кВ Театральная ф.42, ПС 10 кВ Театральная ф.39 | ТП-2002 | 10 | КЛ-0,4 кВ КЛ12 от ТП-2002 | 0.4 | 1 | 0 | 1 | 0 |  |  | 0 | 1
2657 | МУП 'РГРЭС' | ПС 10 кВ Театральная | ПС 10 кВ Театральная ф.42, ПС 10 кВ Театральная ф.39 | ТП-2002 | 10 | КЛ-0,4 кВ КЛ13 от ТП-2002 | 0.4 | 1 | 0 | 1 | 0 |  |  | 0 | 1
2658 | МУП 'РГРЭС' | ПС 10 кВ Театральная | ПС 10 кВ Театральная ф.42, ПС 10 кВ Театральная ф.39 | ТП-2002 | 10 | КЛ-0,4 кВ КЛ14 от ТП-2002 | 0.4 | 1 | 0 | 1 | 0 |  |  | 0 | 1
2659 | МУП 'РГРЭС' | ПС 10 кВ Театральная | ПС 10 кВ Театральная ф.42, ПС 10 кВ Театральная ф.39 | ТП-2002 | 10 | КЛ-0,4 кВ КЛ2 от ТП-2002 | 0.4 | 1 | 0 | 0 | 1 |  |  | 0 | 1
2660 | МУП 'РГРЭС' | ПС 10 кВ Театральная | ПС 10 кВ Театральная ф.42, ПС 10 кВ Театральная ф.39 | ТП-2002 | 10 | КЛ-0,4 кВ КЛ3 от ТП-2002 | 0.4 | 1 | 0 | 1 | 0 |  |  | 1 | 0
2661 | МУП 'РГРЭС' | ПС 10 кВ Театральная | ПС 10 кВ Театральная ф.42, ПС 10 кВ Театральная ф.39 | ТП-2002 | 10 | КЛ-0,4 кВ КЛ4 от ТП-2002 | 0.4 | 1 | 0 | 1 | 0 |  |  | 1 | 0
2662 | МУП 'РГРЭС' | ПС 10 кВ Театральная | ПС 10 кВ Театральная ф.42, ПС 10 кВ Театральная ф.39 | ТП-2002 | 10 | КЛ-0,4 кВ КЛ5 от ТП-2002 | 0.4 | 1 | 0 | 1 | 0 |  |  | 1 | 0
2663 | МУП 'РГРЭС' | ПС 10 кВ Театральная | ПС 10 кВ Театральная ф.42, ПС 10 кВ Театральная ф.39 | ТП-2002 | 10 | КЛ-0,4 кВ КЛ6 от ТП-2002 | 0.4 | 1 | 0 | 1 | 0 |  |  | 1 | 0
2664 | МУП 'РГРЭС' | ПС 10 кВ Театральная | ПС 10 кВ Театральная ф.42, ПС 10 кВ Театральная ф.39 | ТП-2002 | 10 | КЛ-0,4 кВ КЛ7 от ТП-2002 | 0.4 | 1 | 0 | 1 | 0 |  |  | 1 | 0
2665 | МУП 'РГРЭС' | ПС 10 кВ Театральная | ПС 10 кВ Театральная ф.42, ПС 10 кВ Театральная ф.39 | ТП-2002 | 10 | КЛ-0,4 кВ КЛ8 от ТП-2002 | 0.4 | 1 | 0 | 1 | 0 |  |  | 0 | 1
2666 | МУП 'РГРЭС' | ПС 10 кВ Театральная | ПС 10 кВ Театральная ф.42, ПС 10 кВ Театральная ф.39 | ТП-2002 | 10 | КЛ-0,4 кВ КЛ9 от ТП-2002 | 0.4 | 1 | 0 | 0 | 1 |  |  | 0 | 1
2667 | МУП 'РГРЭС' | ПС 10 кВ Театральная | ПС 10 кВ Театральная ф.42, ПС 10 кВ Театральная ф.40 | ТП-241 | 10 | КЛ-0,4 кВ КЛ1 от ТП-241 | 0.4 | 1 | 0 | 1 | 0 |  |  | 1 | 0
2668 | МУП 'РГРЭС' | ПС 10 кВ Театральная | ПС 10 кВ Театральная ф.42, ПС 10 кВ Театральная ф.40 | ТП-241 | 10 | КЛ-0,4 кВ КЛ2 от ТП-241 | 0.4 | 1 | 0 | 1 | 0 |  |  | 1 | 0
2669 | МУП 'РГРЭС' | ПС 10 кВ Театральная | ПС 10 кВ Театральная ф.42, ПС 10 кВ Театральная ф.40 | ТП-241 | 10 | КЛ-0,4 кВ КЛ3 от ТП-241 | 0.4 | 1 | 0 | 1 | 0 |  |  | 1 | 0
2670 | МУП 'РГРЭС' | ПС 10 кВ Театральная, ПС 10 кВ Песочня | ПС 10 кВ Театральная ф.38, ПС 10 кВ Песочня ф.Т-2 4С.Ш. | ТП-567 | 10 | ВЛ-0,4 кВ от ТП-567 | 0.4 | 1 | 0 | 0 | 1 |  |  | 0 | 1
2671 | МУП 'РГРЭС' | ПС 10 кВ Театральная, ПС 10 кВ Песочня | ПС 10 кВ Театральная ф.38, ПС 10 кВ Песочня ф.Т-2 4С.Ш. | ТП-567 | 10 | КЛ-0,4 кВ КЛ1 от ТП-567 | 0.4 | 2 | 2 | 0 | 0 |  |  | 2 | 0
2672 | МУП 'РГРЭС' | ПС 10 кВ Театральная, ПС 10 кВ Песочня | ПС 10 кВ Театральная ф.38, ПС 10 кВ Песочня ф.Т-2 4С.Ш. | ТП-567 | 10 | КЛ-0,4 кВ КЛ2 от ТП-567 | 0.4 | 3 | 3 | 0 | 0 |  |  | 3 | 0
2673 | МУП 'РГРЭС' | ПС 10 кВ Театральная, ПС 10 кВ Песочня | ПС 10 кВ Театральная ф.38, ПС 10 кВ Песочня ф.Т-2 4С.Ш. | ТП-567 | 10 | КЛ-0,4 кВ КЛ3 от ТП-567 | 0.4 | 1 | 0 | 0 | 1 |  |  | 0 | 1
2674 | МУП 'РГРЭС' | ПС 10 кВ Театральная, ПС 10 кВ Песочня | ПС 10 кВ Театральная ф.38, ПС 10 кВ Песочня ф.Т-2 4С.Ш. | ТП-567 | 10 | КЛ-0,4 кВ КЛ4 от ТП-567 | 0.4 | 1 | 0 | 0 | 1 |  |  | 0 | 1
2675 | МУП 'РГРЭС' | ПС 10 кВ Театральная, ПС 10 кВ Песочня | ПС 10 кВ Театральная ф.38, ПС 10 кВ Песочня ф.Т-2 4С.Ш. | ТП-567 | 10 | КЛ-0,4 кВ КЛ5 от ТП-567 | 0.4 | 8 | 0 | 0 | 8 |  |  | 0 | 8
2676 | МУП 'РГРЭС' | ПС 10 кВ Театральная, ПС 10 кВ Песочня | ПС 10 кВ Театральная ф.49, ПС 10 кВ Песочня ф.Т-2 4С.Ш. | ТП-ГКНС | 10 | КЛ-0,4 кВ КЛ1 от ТП-ГКНС | 0.4 | 1 | 0 | 1 | 0 |  |  | 1 | 0
2677 | МУП 'РГРЭС' | ПС 10 кВ Театральная, ПС 10 кВ Песочня | ПС 10 кВ Театральная ф.49, ПС 10 кВ Песочня ф.Т-2 4С.Ш. | ТП-ГКНС | 10 | КЛ-0,4 кВ КЛ1 от ТП-ТП-ГКНС | 0.4 | 1 | 0 | 1 | 0 |  |  | 1 | 0
2678 | МУП 'РГРЭС' | ПС 10 кВ Театральная, ПС 10 кВ Песочня | ПС 10 кВ Театральная ф.49, ПС 10 кВ Песочня ф.Т-2 4С.Ш. | ТП-ГКНС | 10 | КЛ-0,4 кВ КЛ2 от ТП-ГКНС | 0.4 | 1 | 0 | 1 | 0 |  |  | 1 | 0
2679 | МУП 'РГРЭС' | ПС 10 кВ Театральная, ПС 10 кВ Песочня | ПС 10 кВ Театральная ф.49, ПС 10 кВ Песочня ф.Т-2 4С.Ш. | ТП-ГКНС | 10 | КЛ-0,4 кВ КЛ2 от ТП-ТП-ГКНС | 0.4 | 1 | 0 | 1 | 0 |  |  | 1 | 0
2680 | МУП 'РГРЭС' | ПС 10 кВ Театральная, ПС 10 кВ Песочня | ПС 10 кВ Театральная ф.50, ПС 10 кВ Песочня ф.Т-2 4С.Ш. | КТП-Каток | 10 | КЛ-0,4 кВ КЛ1 от КТП-Каток | 0.4 | 1 | 0 | 0 | 1 |  |  | 1 | 0
2681 | МУП 'РГРЭС' | ПС 10 кВ Театральная, ПС 10 кВ Песочня | ПС 10 кВ Театральная ф.50, ПС 10 кВ Песочня ф.Т-2 4С.Ш. | КТП-Каток | 10 | КЛ-0,4 кВ КЛ1 от ТП-КТП-Каток | 0.4 | 1 | 0 | 0 | 1 |  |  | 1 | 0
2682 | МУП 'РГРЭС' | ПС 10 кВ Театральная, ПС 10 кВ Песочня | ПС 10 кВ Театральная ф.50, ПС 10 кВ Песочня ф.Т-2 4С.Ш. | КТП-Каток | 10 | КЛ-0,4 кВ КЛ2 от КТП-Каток | 0.4 | 1 | 0 | 0 | 1 |  |  | 1 | 0
2683 | МУП 'РГРЭС' | ПС 10 кВ Театральная, ПС 10 кВ Песочня | ПС 10 кВ Театральная ф.50, ПС 10 кВ Песочня ф.Т-2 4С.Ш. | КТП-Каток | 10 | КЛ-0,4 кВ КЛ2 от ТП-КТП-Каток | 0.4 | 1 | 0 | 0 | 1 |  |  | 1 | 0
2684 | МУП 'РГРЭС' | ПС 10 кВ Театральная, ПС 10 кВ Песочня | ПС 10 кВ Театральная ф.50, ПС 10 кВ Песочня ф.Т-2 4С.Ш. | КТП-Каток | 10 | КЛ-0,4 кВ КЛ3 от КТП-Каток | 0.4 | 1 | 0 | 0 | 1 |  |  | 1 | 0
2685 | МУП 'РГРЭС' | ПС 10 кВ Театральная, ПС 10 кВ Песочня | ПС 10 кВ Театральная ф.50, ПС 10 кВ Песочня ф.Т-2 4С.Ш. | КТП-Каток | 10 | КЛ-0,4 кВ КЛ3 от ТП-КТП-Каток | 0.4 | 1 | 0 | 0 | 1 |  |  | 1 | 0
2686 | МУП 'РГРЭС' | ПС 10 кВ Театральная, ПС 10 кВ Песочня | ПС 10 кВ Театральная ф.50, ПС 10 кВ Песочня ф.Т-2 4С.Ш. | РП-53 | 10 | КЛ-0,4 кВ КЛ1 от РП-53 | 0.4 | 1 | 0 | 0 | 1 |  |  | 1 | 0
2687 | МУП 'РГРЭС' | ПС 10 кВ Театральная, ПС 10 кВ Песочня | ПС 10 кВ Театральная ф.50, ПС 10 кВ Песочня ф.Т-2 4С.Ш. | РП-53 | 10 | КЛ-0,4 кВ КЛ2 от РП-53 | 0.4 | 1 | 0 | 0 | 1 |  |  | 1 | 0
2688 | МУП 'РГРЭС' | ПС 10 кВ Театральная, ПС 10 кВ Песочня | ПС 10 кВ Театральная ф.50, ПС 10 кВ Песочня ф.Т-2 4С.Ш. | РП-53 | 10 | КЛ-0,4 кВ КЛ3 от РП-53 | 0.4 | 1 | 0 | 0 | 1 |  |  | 1 | 0
2689 | МУП 'РГРЭС' | ПС 10 кВ Элеватор | ПС 10 кВ Элеватор ф.7 | ТП-300 | 10 | ВЛ-0,4 кВ от ТП-300 | 0.4 | 292 | 0 | 0 | 292 |  |  | 0 | 292
2690 | МУП 'РГРЭС' | ПС 10 кВ Элеватор | ПС 10 кВ Элеватор ф.7 | ТП-300 | 10 | КЛ-0,4 кВ КЛ1 от ТП-300 | 0.4 | 1 | 0 | 0 | 1 |  |  | 1 | 0
2691 | МУП 'РГРЭС' | ПС 10 кВ Элеватор | ПС 10 кВ Элеватор ф.7 | ТП-300 | 10 | КЛ-0,4 кВ КЛ2 от ТП-300 | 0.4 | 1 | 0 | 0 | 1 |  |  | 1 | 0
2692 | МУП 'РГРЭС' | ПС 10 кВ Элеватор | ПС 10 кВ Элеватор ф.7 | ТП-300 | 10 | КЛ-0,4 кВ КЛ3 от ТП-300 | 0.4 | 1 | 0 | 0 | 1 |  |  | 1 | 0
2693 | МУП 'РГРЭС' | ПС 10 кВ Элеватор | ПС 10 кВ Элеватор ф.7 | ТП-300 | 10 | КЛ-0,4 кВ КЛ4 от ТП-300 | 0.4 | 1 | 0 | 0 | 1 |  |  | 1 | 0
2694 | МУП 'РГРЭС' | ПС 10 кВ Элеватор | ПС 10 кВ Элеватор ф.7 | ТП-300 | 10 | КЛ-0,4 кВ КЛ5 от ТП-300 | 0.4 | 1 | 0 | 0 | 1 |  |  | 1 | 0
2695 | МУП 'РГРЭС' | ПС 10 кВ Элеватор | ПС 10 кВ Элеватор ф.7 | ТП-300 | 10 | КЛ-0,4 кВ КЛ6 от ТП-300 | 0.4 | 3 | 0 | 0 | 3 |  |  | 0 | 3
2696 | МУП 'РГРЭС' | ПС 10 кВ Элеватор | ПС 10 кВ Элеватор ф.7 | ТП-300 | 10 | КЛ-0,4 кВ КЛ7 от ТП-300 | 0.4 | 3 | 0 | 0 | 3 |  |  | 0 | 3
2697 | МУП 'РГРЭС' | ПС 10 кВ Элеватор | ПС 10 кВ Элеватор ф.7 | ТП-3002 | 10 | КЛ-0,4 кВ КЛ1 от ТП-3002 | 0.4 | 1 | 0 | 0 | 1 |  |  | 1 | 0
2698 | МУП 'РГРЭС' | ПС 10 кВ Элеватор | ПС 10 кВ Элеватор ф.7 | ТП-3006 | 10 | ВЛ-0,4 кВ от ТП-3006 | 0.4 | 98 | 0 | 0 | 98 |  |  | 0 | 98
2699 | МУП 'РГРЭС' | ПС 10 кВ Элеватор | ПС 10 кВ Элеватор ф.7 | ТП-3019 | 10 | КЛ-0,4 кВ КЛ1 от ТП-3019 | 0.4 | 2 | 0 | 0 | 2 |  |  | 1 | 1
2700 | МУП 'РГРЭС' | ПС 10 кВ Элеватор | ПС 10 кВ Элеватор ф.7 | ТП-336 | 10 | ВЛ-0,4 кВ от ТП-336 | 0.4 | 218 | 0 | 0 | 218 |  |  | 0 | 218
2701 | МУП 'РГРЭС' | ПС 10 кВ Элеватор | ПС 10 кВ Элеватор ф.7 | ТП-336 | 10 | КЛ-0,4 кВ КЛ1 от ТП-336 | 0.4 | 2 | 0 | 0 | 2 |  |  | 0 | 2
2702 | МУП 'РГРЭС' | ПС 10 кВ Элеватор | ПС 10 кВ Элеватор ф.7 | ТП-336 | 10 | КЛ-0,4 кВ КЛ2 от ТП-336 | 0.4 | 1 | 0 | 1 | 0 |  |  | 0 | 1
2703 | МУП 'РГРЭС' | ПС 10 кВ Элеватор | ПС 10 кВ Элеватор ф.7 | ТП-336 | 10 | КЛ-0,4 кВ КЛ3 от ТП-336 | 0.4 | 2 | 0 | 0 | 2 |  |  | 0 | 2
2704 | МУП 'РГРЭС' | ПС 10 кВ Элеватор | ПС 10 кВ Элеватор ф.7 | ТП-358 | 10 | КЛ-0,4 кВ КЛ1 от ТП-358 | 0.4 | 1 | 0 | 0 | 1 |  |  | 0 | 1
2705 | МУП 'РГРЭС' | ПС 10 кВ Элеватор | ПС 10 кВ Элеватор ф.7 | ТП-358 | 10 | КЛ-0,4 кВ КЛ2 от ТП-358 | 0.4 | 8 | 0 | 0 | 8 |  |  | 0 | 8
2706 | МУП 'РГРЭС' | ПС 10 кВ Элеватор | ПС 10 кВ Элеватор ф.7 | ТП-358 | 10 | КЛ-0,4 кВ КЛ3 от ТП-358 | 0.4 | 1 | 0 | 0 | 1 |  |  | 0 | 1
2707 | МУП 'РГРЭС' | ПС 10 кВ Элеватор | ПС 10 кВ Элеватор ф.7 | ТП-390 | 10 | ВЛ-0,4 кВ от ТП-390 | 0.4 | 134 | 0 | 0 | 134 |  |  | 0 | 134
2708 | МУП 'РГРЭС' | ПС 10 кВ Элеватор | ПС 10 кВ Элеватор ф.7 | ТП-390 | 10 | КЛ-0,4 кВ КЛ1 от ТП-390 | 0.4 | 2 | 0 | 0 | 2 |  |  | 0 | 2
2709 | МУП 'РГРЭС' | ПС 10 кВ Элеватор | ПС 10 кВ Элеватор ф.7 | ТП-390 | 10 | КЛ-0,4 кВ КЛ1 от ТП-390 | 0.4 | 1 | 0 | 0 | 1 |  |  | 0 | 1
2710 | МУП 'РГРЭС' | ПС 10 кВ Элеватор | ПС 10 кВ Элеватор ф.7 | ТП-390 | 10 | КЛ-0,4 кВ КЛ2 от ТП-390 | 0.4 | 2 | 0 | 0 | 2 |  |  | 0 | 2
2711 | МУП 'РГРЭС' | ПС 10 кВ Элеватор | ПС 10 кВ Элеватор ф.7 | ТП-390 | 10 | КЛ-0,4 кВ КЛ2 от ТП-390 | 0.4 | 1 | 0 | 0 | 1 |  |  | 0 | 1
2712 | МУП 'РГРЭС' | ПС 10 кВ Элеватор | ПС 10 кВ Элеватор ф.7 | ТП-390 | 10 | КЛ-0,4 кВ КЛ3 от ТП-390 | 0.4 | 1 | 0 | 0 | 1 |  |  | 0 | 1
2713 | МУП 'РГРЭС' | ПС 10 кВ Элеватор | ПС 10 кВ Элеватор ф.7 | ТП-391 | 10 | ВЛ-0,4 кВ от ТП-391 | 0.4 | 258 | 0 | 0 | 258 |  |  | 0 | 258
2714 | МУП 'РГРЭС' | ПС 10 кВ Элеватор | ПС 10 кВ Элеватор ф.7 | ТП-391 | 10 | КЛ-0,4 кВ КЛ1 от ТП-391 | 0.4 | 1 | 0 | 0 | 1 |  |  | 1 | 0
2715 | МУП 'РГРЭС' | ПС 10 кВ Элеватор | ПС 10 кВ Элеватор ф.7 | ТП-391 | 10 | КЛ-0,4 кВ КЛ2 от ТП-391 | 0.4 | 3 | 0 | 0 | 3 |  |  | 0 | 3
2716 | МУП 'РГРЭС' | ПС 10 кВ Элеватор | ПС 10 кВ Элеватор ф.7 | ТП-391 | 10 | КЛ-0,4 кВ КЛ3 от ТП-391 | 0.4 | 4 | 0 | 0 | 4 |  |  | 0 | 4
2717 | МУП 'РГРЭС' | ПС 10 кВ Элеватор | ПС 10 кВ Элеватор ф.7 | ТП-392 | 10 | ВЛ-0,4 кВ от ТП-392 | 0.4 | 191 | 0 | 0 | 191 |  |  | 0 | 191
2718 | МУП 'РГРЭС' | ПС 10 кВ Элеватор | ПС 10 кВ Элеватор ф.7 | ТП-392 | 10 | КЛ-0,4 кВ КЛ1 от ТП-392 | 0.4 | 3 | 0 | 0 | 3 |  |  | 0 | 3
2719 | МУП 'РГРЭС' | ПС 10 кВ Элеватор | ПС 10 кВ Элеватор ф.7 | ТП-392 | 10 | КЛ-0,4 кВ КЛ2 от ТП-392 | 0.4 | 1 | 0 | 0 | 1 |  |  | 1 | 0
2720 | МУП 'РГРЭС' | ПС 10 кВ Элеватор | ПС 10 кВ Элеватор ф.7 | ТП-392 | 10 | КЛ-0,4 кВ КЛ3 от ТП-392 | 0.4 | 4 | 0 | 0 | 4 |  |  | 0 | 4
2721 | МУП 'РГРЭС' | ПС 10 кВ Элеватор | ПС 10 кВ Элеватор ф.7 | ТП-393 | 10 | ВЛ-0,4 кВ от ТП-393 | 0.4 | 234 | 0 | 0 | 234 |  |  | 0 | 234
2722 | МУП 'РГРЭС' | ПС 10 кВ Элеватор | ПС 10 кВ Элеватор ф.7 | ТП-393 | 10 | КЛ-0,4 кВ КЛ1 от ТП-393 | 0.4 | 1 | 0 | 0 | 1 |  |  | 1 | 0
2723 | МУП 'РГРЭС' | ПС 10 кВ Элеватор | ПС 10 кВ Элеватор ф.7 | ТП-393 | 10 | КЛ-0,4 кВ КЛ2 от ТП-393 | 0.4 | 1 | 0 | 0 | 1 |  |  | 0 | 1
2724 | МУП 'РГРЭС' | ПС 10 кВ Элеватор | ПС 10 кВ Элеватор ф.7 | ТП-393 | 10 | КЛ-0,4 кВ КЛ3 от ТП-393 | 0.4 | 1 | 0 | 0 | 1 |  |  | 0 | 1
2725 | МУП 'РГРЭС' | ПС 10 кВ Элеватор | ПС 10 кВ Элеватор ф.7 | ТП-393 | 10 | КЛ-0,4 кВ КЛ4 от ТП-393 | 0.4 | 8 | 0 | 0 | 8 |  |  | 0 | 8
2726 | МУП 'РГРЭС' | ПС 10 кВ Элеватор | ПС 10 кВ Элеватор ф.7 | ТП-393 | 10 | КЛ-0,4 кВ КЛ5 от ТП-393 | 0.4 | 1 | 0 | 1 | 0 |  |  | 0 | 1
2727 | МУП 'РГРЭС' | ПС 10 кВ Элеватор | ПС 10 кВ Элеватор ф.7 | ТП-747 | 10 | КЛ-0,4 кВ КЛ1 от ТП-747 | 0.4 | 1 | 0 | 0 | 1 |  |  | 1 | 0
2728 | МУП 'РГРЭС' | ПС 10 кВ Элеватор | ПС 10 кВ Элеватор ф.7 | ТП-750 | 10 | ВЛ-0,4 кВ от ТП-750 | 0.4 | 233 | 0 | 0 | 233 |  |  | 0 | 233
2729 | МУП 'РГРЭС' | ПС 10 кВ Элеватор | ПС 10 кВ Элеватор ф.7 | ТП-750 | 10 | КЛ-0,4 кВ КЛ1 от ТП-750 | 0.4 | 3 | 0 | 0 | 3 |  |  | 0 | 3
2730 | МУП 'РГРЭС' | ПС 10 кВ Элеватор | ПС 10 кВ Элеватор ф.7 | ТП-750 | 10 | КЛ-0,4 кВ КЛ2 от ТП-750 | 0.4 | 3 | 0 | 0 | 3 |  |  | 0 | 3
2731 | МУП 'РГРЭС' | ПС 10 кВ Элеватор | ПС 10 кВ Элеватор ф.7 | ТП-785 | 10 | ВЛ-0,4 кВ от ТП-785 | 0.4 | 8 | 0 | 0 | 8 |  |  | 0 | 8
2732 | МУП 'РГРЭС' | ПС 10 кВ Элеватор | ПС 10 кВ Элеватор ф.7 | ТП-786 | 10 | КЛ-0,4 кВ КЛ1 от ТП-786 | 0.4 | 1 | 0 | 0 | 1 |  |  | 0 | 1
2733 | МУП 'РГРЭС' | ПС 10 кВ Элеватор | ПС 10 кВ Элеватор ф.7 | ТП-786 | 10 | КЛ-0,4 кВ КЛ2 от ТП-786 | 0.4 | 8 | 0 | 0 | 8 |  |  | 0 | 8
2734 | МУП 'РГРЭС' | ПС 10 кВ Элеватор | ПС 10 кВ Элеватор ф.7 | ТП-786 | 10 | КЛ-0,4 кВ КЛ3 от ТП-786 | 0.4 | 1 | 0 | 0 | 1 |  |  | 0 | 1
2735 | МУП 'РГРЭС' | ПС 10 кВ Элеватор | ПС 10 кВ Элеватор ф.7 | ТП-792 | 10 | КЛ-0,4 кВ КЛ1 от ТП-792 | 0.4 | 8 | 0 | 0 | 8 |  |  | 0 | 8
2736 | МУП 'РГРЭС' | ПС 10 кВ Элеватор | ПС 10 кВ Элеватор ф.7 | ТП-792 | 10 | КЛ-0,4 кВ КЛ2 от ТП-792 | 0.4 | 1 | 0 | 0 | 1 |  |  | 1 | 0
2737 | МУП 'РГРЭС' | ПС 10 кВ Элеватор | ПС 10 кВ Элеватор ф.7 | ТП-792 | 10 | КЛ-0,4 кВ КЛ3 от ТП-792 | 0.4 | 1 | 0 | 0 | 1 |  |  | 1 | 0
2738 | МУП 'РГРЭС' | ПС 10 кВ Элеватор | ПС 10 кВ Элеватор ф.7 | ТП-792 | 10 | КЛ-0,4 кВ КЛ4 от ТП-792 | 0.4 | 8 | 0 | 0 | 8 |  |  | 0 | 8
2739 | МУП 'РГРЭС' | ПС 10 кВ Элеватор | ПС 10 кВ Элеватор ф.7 | ТП-793 | 10 | КЛ-0,4 кВ КЛ1 от ТП-793 | 0.4 | 6 | 0 | 0 | 6 |  |  | 0 | 6
2740 | МУП 'РГРЭС' | ПС 10 кВ Элеватор | ПС 10 кВ Элеватор ф.7 | ТП-793 | 10 | КЛ-0,4 кВ КЛ2 от ТП-793 | 0.4 | 1 | 0 | 0 | 1 |  |  | 1 | 0
2741 | МУП 'РГРЭС' | ПС 10 кВ Элеватор | ПС 10 кВ Элеватор ф.7 | ТП-793 | 10 | КЛ-0,4 кВ КЛ3 от ТП-793 | 0.4 | 1 | 0 | 0 | 1 |  |  | 1 | 0
2742 | МУП 'РГРЭС' | ПС 10 кВ Элеватор | ПС 10 кВ Элеватор ф.7 | ТП-793 | 10 | КЛ-0,4 кВ КЛ4 от ТП-793 | 0.4 | 1 | 0 | 0 | 1 |  |  | 1 | 0
2743 | МУП 'РГРЭС' | ПС 10 кВ Элеватор | ПС 10 кВ Элеватор ф.7 | ТП-793 | 10 | КЛ-0,4 кВ КЛ5 от ТП-793 | 0.4 | 1 | 0 | 0 | 1 |  |  | 1 | 0
2744 | МУП 'РГРЭС' | ПС 10 кВ Элеватор | ПС 10 кВ Элеватор ф.7 | ТП-793 | 10 | КЛ-0,4 кВ КЛ6 от ТП-793 | 0.4 | 6 | 0 | 0 | 6 |  |  | 0 | 6
2745 | МУП 'РГРЭС' | ПС 10 кВ Элеватор | ПС 10 кВ Элеватор ф.7 | ТП-793 | 10 | КЛ-0,4 кВ КЛ7 от ТП-793 | 0.4 | 1 | 0 | 0 | 1 |  |  | 1 | 0
2746 | МУП 'РГРЭС' | ПС 10 кВ Элеватор | ПС 10 кВ Элеватор ф.7 | ТП-795 | 10 | КЛ-0,4 кВ КЛ1 от ТП-795 | 0.4 | 1 | 0 | 0 | 1 |  |  | 0 | 1
2747 | МУП 'РГРЭС' | ПС 10 кВ Элеватор | ПС 10 кВ Элеватор ф.7 | ТП-795 | 10 | КЛ-0,4 кВ КЛ2 от ТП-795 | 0.4 | 1 | 0 | 0 | 1 |  |  | 0 | 1
2748 | МУП 'РГРЭС' | ПС 10 кВ Элеватор | ПС 10 кВ Элеватор ф.7 | ТП-795 | 10 | КЛ-0,4 кВ КЛ3 от ТП-795 | 0.4 | 8 | 0 | 0 | 8 |  |  | 0 | 8
2749 | МУП 'РГРЭС' | ПС 10 кВ Элеватор | ПС 10 кВ Элеватор ф.7 | ТП-797 | 10 | КЛ-0,4 кВ КЛ1 от ТП-797 | 0.4 | 1 | 0 | 0 | 1 |  |  | 1 | 0
2750 | МУП 'РГРЭС' | ПС 10 кВ Элеватор | ПС 10 кВ Элеватор ф.Т-3, Т-4 | ТП-Элеватор | 10 | ВЛ-0,4 кВ от ТП-Элеватор | 0.4 | 20 | 0 | 0 | 20 |  |  | 0 | 20
2751 | МУП 'РГРЭС' | ПС 10 кВ Элеватор | ПС 10 кВ Элеватор ф.Т-3, Т-4 | ТП-Элеватор | 10 | КЛ-0,4 кВ КЛ1 от ТП-Элеватор | 0.4 | 5 | 0 | 0 | 5 |  |  | 0 | 5
2752 | МУП 'РГРЭС' | ПС 10 кВ Элеватор | ПС 10 кВ Элеватор ф.Т-3, Т-4 | ТП-Элеватор | 10 | КЛ-0,4 кВ КЛ2 от ТП-Элеватор | 0.4 | 5 | 0 | 0 | 5 |  |  | 0 | 5
2753 | МУП 'РГРЭС' | ПС 10 кВ Элеватор, ПС 6 кВ Дягилево | ПС 10 кВ Элеватор ф.7, ПС 6 кВ Дягилево ф.10 | РП-19 | 10 | ВЛ-0,4 кВ от РП-19 | 0.4 | 8 | 0 | 0 | 8 |  |  | 0 | 8
2754 | МУП 'РГРЭС' | ПС 10 кВ Элеватор, ПС 6 кВ Дягилево | ПС 10 кВ Элеватор ф.7, ПС 6 кВ Дягилево ф.10 | РП-19 | 6 | ВЛ-0,4 кВ от РП-19 | 0.4 | 8 | 0 | 0 | 8 |  |  | 0 | 8
2755 | МУП 'РГРЭС' | ПС 10 кВ Элеватор, ПС 6 кВ Дягилево | ПС 10 кВ Элеватор ф.7, ПС 6 кВ Дягилево ф.10 | РП-19 | 6 | КЛ-0,4 кВ КЛ1 от РП-19 | 0.4 | 1 | 0 | 0 | 1 |  |  | 1 | 0
2756 | МУП 'РГРЭС' | ПС 10 кВ Элеватор, ПС 6 кВ Дягилево | ПС 10 кВ Элеватор ф.7, ПС 6 кВ Дягилево ф.10 | РП-19 | 10 | КЛ-0,4 кВ КЛ1 от РП-19 | 0.4 | 1 | 0 | 0 | 1 |  |  | 1 | 0
2757 | МУП 'РГРЭС' | ПС 10 кВ Элеватор, ПС 6 кВ Дягилево | ПС 10 кВ Элеватор ф.7, ПС 6 кВ Дягилево ф.10 | РП-19 | 6 | КЛ-0,4 кВ КЛ10 от РП-19 | 0.4 | 6 | 0 | 0 | 6 |  |  | 0 | 6
2758 | МУП 'РГРЭС' | ПС 10 кВ Элеватор, ПС 6 кВ Дягилево | ПС 10 кВ Элеватор ф.7, ПС 6 кВ Дягилево ф.10 | РП-19 | 10 | КЛ-0,4 кВ КЛ10 от РП-19 | 0.4 | 6 | 0 | 0 | 6 |  |  | 0 | 6
2759 | МУП 'РГРЭС' | ПС 10 кВ Элеватор, ПС 6 кВ Дягилево | ПС 10 кВ Элеватор ф.7, ПС 6 кВ Дягилево ф.10 | РП-19 | 10 | КЛ-0,4 кВ КЛ2 от РП-19 | 0.4 | 1 | 0 | 0 | 1 |  |  | 1 | 0
2760 | МУП 'РГРЭС' | ПС 10 кВ Элеватор, ПС 6 кВ Дягилево | ПС 10 кВ Элеватор ф.7, ПС 6 кВ Дягилево ф.10 | РП-19 | 6 | КЛ-0,4 кВ КЛ2 от РП-19 | 0.4 | 1 | 0 | 1 | 0 |  |  | 1 | 0
2761 | МУП 'РГРЭС' | ПС 10 кВ Элеватор, ПС 6 кВ Дягилево | ПС 10 кВ Элеватор ф.7, ПС 6 кВ Дягилево ф.10 | РП-19 | 6 | КЛ-0,4 кВ КЛ3 от РП-19 | 0.4 | 1 | 0 | 1 | 0 |  |  | 1 | 0
2762 | МУП 'РГРЭС' | ПС 10 кВ Элеватор, ПС 6 кВ Дягилево | ПС 10 кВ Элеватор ф.7, ПС 6 кВ Дягилево ф.10 | РП-19 | 10 | КЛ-0,4 кВ КЛ3 от РП-19 | 0.4 | 1 | 0 | 0 | 1 |  |  | 1 | 0
2763 | МУП 'РГРЭС' | ПС 10 кВ Элеватор, ПС 6 кВ Дягилево | ПС 10 кВ Элеватор ф.7, ПС 6 кВ Дягилево ф.10 | РП-19 | 10 | КЛ-0,4 кВ КЛ4 от РП-19 | 0.4 | 1 | 0 | 0 | 1 |  |  | 1 | 0
2764 | МУП 'РГРЭС' | ПС 10 кВ Элеватор, ПС 6 кВ Дягилево | ПС 10 кВ Элеватор ф.7, ПС 6 кВ Дягилево ф.10 | РП-19 | 6 | КЛ-0,4 кВ КЛ4 от РП-19 | 0.4 | 1 | 0 | 1 | 0 |  |  | 1 | 0
2765 | МУП 'РГРЭС' | ПС 10 кВ Элеватор, ПС 6 кВ Дягилево | ПС 10 кВ Элеватор ф.7, ПС 6 кВ Дягилево ф.10 | РП-19 | 6 | КЛ-0,4 кВ КЛ5 от РП-19 | 0.4 | 1 | 0 | 1 | 0 |  |  | 1 | 0
2766 | МУП 'РГРЭС' | ПС 10 кВ Элеватор, ПС 6 кВ Дягилево | ПС 10 кВ Элеватор ф.7, ПС 6 кВ Дягилево ф.10 | РП-19 | 10 | КЛ-0,4 кВ КЛ5 от РП-19 | 0.4 | 1 | 0 | 0 | 1 |  |  | 1 | 0
2767 | МУП 'РГРЭС' | ПС 10 кВ Элеватор, ПС 6 кВ Дягилево | ПС 10 кВ Элеватор ф.7, ПС 6 кВ Дягилево ф.10 | РП-19 | 10 | КЛ-0,4 кВ КЛ6 от РП-19 | 0.4 | 1 | 0 | 1 | 0 |  |  | 1 | 0
2768 | МУП 'РГРЭС' | ПС 10 кВ Элеватор, ПС 6 кВ Дягилево | ПС 10 кВ Элеватор ф.7, ПС 6 кВ Дягилево ф.10 | РП-19 | 6 | КЛ-0,4 кВ КЛ6 от РП-19 | 0.4 | 1 | 0 | 1 | 0 |  |  | 1 | 0
2769 | МУП 'РГРЭС' | ПС 10 кВ Элеватор, ПС 6 кВ Дягилево | ПС 10 кВ Элеватор ф.7, ПС 6 кВ Дягилево ф.10 | РП-19 | 10 | КЛ-0,4 кВ КЛ7 от РП-19 | 0.4 | 1 | 0 | 1 | 0 |  |  | 0 | 1
2770 | МУП 'РГРЭС' | ПС 10 кВ Элеватор, ПС 6 кВ Дягилево | ПС 10 кВ Элеватор ф.7, ПС 6 кВ Дягилево ф.10 | РП-19 | 6 | КЛ-0,4 кВ КЛ7 от РП-19 | 0.4 | 1 | 0 | 1 | 0 |  |  | 0 | 1
2771 | МУП 'РГРЭС' | ПС 10 кВ Элеватор, ПС 6 кВ Дягилево | ПС 10 кВ Элеватор ф.7, ПС 6 кВ Дягилево ф.10 | РП-19 | 6 | КЛ-0,4 кВ КЛ8 от РП-19 | 0.4 | 1 | 0 | 1 | 0 |  |  | 0 | 1
2772 | МУП 'РГРЭС' | ПС 10 кВ Элеватор, ПС 6 кВ Дягилево | ПС 10 кВ Элеватор ф.7, ПС 6 кВ Дягилево ф.10 | РП-19 | 10 | КЛ-0,4 кВ КЛ8 от РП-19 | 0.4 | 1 | 0 | 1 | 0 |  |  | 0 | 1
2773 | МУП 'РГРЭС' | ПС 10 кВ Элеватор, ПС 6 кВ Дягилево | ПС 10 кВ Элеватор ф.7, ПС 6 кВ Дягилево ф.10 | РП-19 | 10 | КЛ-0,4 кВ КЛ9 от РП-19 | 0.4 | 6 | 0 | 0 | 6 |  |  | 0 | 6
2774 | МУП 'РГРЭС' | ПС 10 кВ Элеватор, ПС 6 кВ Дягилево | ПС 10 кВ Элеватор ф.7, ПС 6 кВ Дягилево ф.10 | РП-19 | 6 | КЛ-0,4 кВ КЛ9 от РП-19 | 0.4 | 6 | 0 | 0 | 6 |  |  | 0 | 6
2775 | МУП 'РГРЭС' | ПС 10 кВ Элеватор, ПС 6 кВ Дягилево | ПС 10 кВ Элеватор ф.7, ПС 6 кВ Дягилево ф.10 | ТП-3032 | 6 | КЛ-0,4 кВ КЛ1 от ТП-3032 | 0.4 | 1 | 0 | 1 | 0 |  |  | 1 | 0
2776 | МУП 'РГРЭС' | ПС 10 кВ Элеватор, ПС 6 кВ Дягилево | ПС 10 кВ Элеватор ф.7, ПС 6 кВ Дягилево ф.10 | ТП-3032 | 10 | КЛ-0,4 кВ КЛ1 от ТП-3032 | 0.4 | 1 | 0 | 1 | 0 |  |  | 1 | 0
2777 | МУП 'РГРЭС' | ПС 10 кВ Элеватор, ПС 6 кВ Дягилево | ПС 10 кВ Элеватор ф.7, ПС 6 кВ Дягилево ф.10 | ТП-3032 | 6 | КЛ-0,4 кВ КЛ2 от ТП-3032 | 0.4 | 1 | 0 | 1 | 0 |  |  | 1 | 0
2778 | МУП 'РГРЭС' | ПС 10 кВ Элеватор, ПС 6 кВ Дягилево | ПС 10 кВ Элеватор ф.7, ПС 6 кВ Дягилево ф.10 | ТП-3032 | 10 | КЛ-0,4 кВ КЛ2 от ТП-3032 | 0.4 | 1 | 0 | 1 | 0 |  |  | 1 | 0
2779 | МУП 'РГРЭС' | ПС 10 кВ Элеватор, ПС 6 кВ Дягилево | ПС 10 кВ Элеватор ф.7, ПС 6 кВ Дягилево ф.10 | ТП-796 | 6 | КЛ-0,4 кВ КЛ1 от ТП-796 | 0.4 | 3 | 0 | 0 | 3 |  |  | 1 | 2
2780 | МУП 'РГРЭС' | ПС 10 кВ Элеватор, ПС 6 кВ Дягилево | ПС 10 кВ Элеватор ф.7, ПС 6 кВ Дягилево ф.10 | ТП-796 | 10 | КЛ-0,4 кВ КЛ1 от ТП-796 | 0.4 | 3 | 0 | 0 | 3 |  |  | 1 | 2
2781 | МУП 'РГРЭС' | ПС 10 кВ Элеватор, ПС 6 кВ Дягилево | ПС 10 кВ Элеватор ф.7, ПС 6 кВ Дягилево ф.10 | ТП-796 | 10 | КЛ-0,4 кВ КЛ2 от ТП-796 | 0.4 | 3 | 0 | 0 | 3 |  |  | 1 | 2
2782 | МУП 'РГРЭС' | ПС 10 кВ Элеватор, ПС 6 кВ Дягилево | ПС 10 кВ Элеватор ф.7, ПС 6 кВ Дягилево ф.10 | ТП-796 | 6 | КЛ-0,4 кВ КЛ2 от ТП-796 | 0.4 | 3 | 0 | 0 | 3 |  |  | 1 | 2
2783 | МУП 'РГРЭС' | ПС 10кв Дягилево | ПС 10кв Дягилево ф.31, ПС 10кв Дягилево ф.42 |  | 10 | КЛ-0,4 кВ КЛ1 от ТП-ТП | 0.4 | 1 | 0 | 0 | 1 |  |  | 1 | 0
2784 | МУП 'РГРЭС' | ПС 10кв Дягилево | ПС 10кв Дягилево ф.31, ПС 10кв Дягилево ф.42 |  | 10 | КЛ-0,4 кВ КЛ2 от ТП-ТП | 0.4 | 1 | 0 | 0 | 1 |  |  | 1 | 0
2785 | МУП 'РГРЭС' | ПС 10кв Дягилево | ПС 10кв Дягилево ф.31, ПС 10кв Дягилево ф.42 |  | 10 | КЛ-0,4 кВ КЛ3 от ТП-ТП | 0.4 | 1 | 0 | 0 | 1 |  |  | 1 | 0
2786 | МУП 'РГРЭС' | ПС 10кв Дягилево | ПС 10кв Дягилево ф.31, ПС 10кв Дягилево ф.42 |  | 10 | КЛ-0,4 кВ КЛ4 от ТП-ТП | 0.4 | 1 | 0 | 0 | 1 |  |  | 1 | 0
2787 | МУП 'РГРЭС' | ПС 10кВ Лихачево | ПС 10кВ Лихачево ф.25 |  | 10 | КЛ-0,4 кВ КЛ1 от ТП-Урал | 0.4 | 1 | 0 | 0 | 1 |  |  | 1 | 0
2788 | МУП 'РГРЭС' | ПС 10кВ Лихачево | ПС 10кВ Лихачево ф.25 |  | 10 | КЛ-0,4 кВ КЛ2 от ТП-Урал | 0.4 | 1 | 0 | 0 | 1 |  |  | 1 | 0
2789 | МУП 'РГРЭС' | ПС 10кВ Театральная | ПС 10кВ Театральная ф.50 |  | 10 | КЛ-0,4 кВ КЛ1 от ТП-Теннис | 0.4 | 1 | 0 | 0 | 1 |  |  | 1 | 0
2790 | МУП 'РГРЭС' | ПС 6 кВ 360 АРЗ | ПС 6 кВ 360 АРЗ ф.7 | ТП-5 АРЗ | 6 | ВЛ-0,4 кВ от ТП-ТП-5 АРЗ | 0.4 | 5 | 0 | 0 | 5 |  |  | 0 | 5
2791 | МУП 'РГРЭС' | ПС 6 кВ 360 АРЗ | ПС 6 кВ 360 АРЗ ф.7 | ТП-5 АРЗ | 6 | КЛ-0,4 кВ КЛ1 от ТП-5 АРЗ | 0.4 | 1 | 0 | 1 | 0 |  |  | 1 | 0
2792 | МУП 'РГРЭС' | ПС 6 кВ 360 АРЗ | ПС 6 кВ 360 АРЗ ф.7 | ТП-5 АРЗ | 6 | КЛ-0,4 кВ КЛ2 от ТП-5 АРЗ | 0.4 | 1 | 0 | 1 | 0 |  |  | 1 | 0
2793 | МУП 'РГРЭС' | ПС 6 кВ 360 АРЗ | ПС 6 кВ 360 АРЗ ф.7 | ТП-5 АРЗ | 6 | КЛ-0,4 кВ КЛ3 от ТП-5 АРЗ | 0.4 | 1 | 0 | 0 | 1 |  |  | 1 | 0
2794 | МУП 'РГРЭС' | ПС 6 кВ 360 АРЗ | ПС 6 кВ 360 АРЗ ф.7 | ТП-5 АРЗ | 6 | КЛ-0,4 кВ КЛ4 от ТП-5 АРЗ | 0.4 | 1 | 0 | 0 | 1 |  |  | 1 | 0
2795 | МУП 'РГРЭС' | ПС 6 кВ 360 АРЗ | ПС 6 кВ 360 АРЗ ф.7 | ТП-5 АРЗ | 6 | КЛ-0,4 кВ КЛ5 от ТП-5 АРЗ | 0.4 | 2 | 0 | 2 | 0 |  |  | 2 | 0
2796 | МУП 'РГРЭС' | ПС 6 кВ 360 АРЗ | ПС 6 кВ 360 АРЗ ф.7 | ТП-5 АРЗ | 6 | КЛ-0,4 кВ КЛ6 от ТП-5 АРЗ | 0.4 | 1 | 0 | 1 | 0 |  |  | 1 | 0
2797 | МУП 'РГРЭС' | ПС 6 кВ 360 АРЗ | ПС 6 кВ 360 АРЗ ф.7 | ТП-5 АРЗ | 6 | КЛ-0,4 кВ КЛ7 от ТП-5 АРЗ | 0.4 | 32 | 0 | 0 | 32 |  |  | 5 | 27
2798 | МУП 'РГРЭС' | ПС 6 кВ 360 АРЗ | ПС 6 кВ 360 АРЗ ф.7 | ТП-5 АРЗ | 6 | КЛ-0,4 кВ КЛ8 от ТП-5 АРЗ | 0.4 | 32 | 0 | 0 | 32 |  |  | 5 | 27
2799 | МУП 'РГРЭС' | ПС 6 кВ Горроща | ПС 6 кВ Горроща ф.15 | ТП-252 | 6 | ВЛ-0,4 кВ от ТП-252 | 0.4 | 1 | 0 | 0 | 1 |  |  | 0 | 1
2800 | МУП 'РГРЭС' | ПС 6 кВ Горроща | ПС 6 кВ Горроща ф.15 | ТП-252 | 6 | КЛ-0,4 кВ КЛ1 от ТП-252 | 0.4 | 1 | 0 | 1 | 0 |  |  | 1 | 0
2801 | МУП 'РГРЭС' | ПС 6 кВ Горроща | ПС 6 кВ Горроща ф.15 | ТП-252 | 6 | КЛ-0,4 кВ КЛ2 от ТП-252 | 0.4 | 1 | 0 | 1 | 0 |  |  | 1 | 0
2802 | МУП 'РГРЭС' | ПС 6 кВ Горроща | ПС 6 кВ Горроща ф.15 | ТП-252 | 6 | КЛ-0,4 кВ КЛ3 от ТП-252 | 0.4 | 1 | 0 | 0 | 1 |  |  | 0 | 1
2803 | МУП 'РГРЭС' | ПС 6 кВ Горроща | ПС 6 кВ Горроща ф.15 | ТП-252 | 6 | КЛ-0,4 кВ КЛ4 от ТП-252 | 0.4 | 1 | 0 | 0 | 1 |  |  | 1 | 0
2804 | МУП 'РГРЭС' | ПС 6 кВ Горроща | ПС 6 кВ Горроща ф.15 | ТП-252 | 6 | КЛ-0,4 кВ КЛ5 от ТП-252 | 0.4 | 1 | 0 | 0 | 1 |  |  | 1 | 0
2805 | МУП 'РГРЭС' | ПС 6 кВ Горроща | ПС 6 кВ Горроща ф.15 | ТП-252 | 6 | КЛ-0,4 кВ КЛ6 от ТП-252 | 0.4 | 1 | 0 | 0 | 1 |  |  | 1 | 0
2806 | МУП 'РГРЭС' | ПС 6 кВ Горроща | ПС 6 кВ Горроща ф.15 | ТП-252 | 6 | КЛ-0,4 кВ КЛ7 от ТП-252 | 0.4 | 8 | 0 | 0 | 8 |  |  | 0 | 8
2807 | МУП 'РГРЭС' | ПС 6 кВ Горроща | ПС 6 кВ Горроща ф.15 | ТП-252 | 6 | КЛ-0,4 кВ КЛ8 от ТП-252 | 0.4 | 1 | 0 | 0 | 1 |  |  | 0 | 1
2808 | МУП 'РГРЭС' | ПС 6 кВ Горроща | ПС 6 кВ Горроща ф.15 | ТП-253 | 6 | КЛ-0,4 кВ КЛ1 от ТП-253 | 0.4 | 1 | 0 | 0 | 1 |  |  | 0 | 1
2809 | МУП 'РГРЭС' | ПС 6 кВ Горроща | ПС 6 кВ Горроща ф.15 | ТП-253 | 6 | КЛ-0,4 кВ КЛ2 от ТП-253 | 0.4 | 1 | 0 | 0 | 1 |  |  | 0 | 1
2810 | МУП 'РГРЭС' | ПС 6 кВ Горроща | ПС 6 кВ Горроща ф.15 | ТП-253 | 6 | КЛ-0,4 кВ КЛ3 от ТП-253 | 0.4 | 8 | 0 | 0 | 8 |  |  | 0 | 8
2811 | МУП 'РГРЭС' | ПС 6 кВ Горроща | ПС 6 кВ Горроща ф.15 | ТП-260 | 6 | КЛ-0,4 кВ КЛ1 от ТП-260 | 0.4 | 1 | 0 | 0 | 1 |  |  | 1 | 0
2812 | МУП 'РГРЭС' | ПС 6 кВ Горроща | ПС 6 кВ Горроща ф.15 | ТП-260 | 6 | КЛ-0,4 кВ КЛ2 от ТП-260 | 0.4 | 1 | 0 | 0 | 1 |  |  | 0 | 1
2813 | МУП 'РГРЭС' | ПС 6 кВ Горроща | ПС 6 кВ Горроща ф.15 | ТП-260 | 6 | КЛ-0,4 кВ КЛ3 от ТП-260 | 0.4 | 1 | 0 | 0 | 1 |  |  | 0 | 1
2814 | МУП 'РГРЭС' | ПС 6 кВ Горроща | ПС 6 кВ Горроща ф.15 | ТП-260 | 6 | КЛ-0,4 кВ КЛ4 от ТП-260 | 0.4 | 8 | 0 | 0 | 8 |  |  | 0 | 8
2815 | МУП 'РГРЭС' | ПС 6 кВ Горроща | ПС 6 кВ Горроща ф.15 | ТП-400 | 6 | ВЛ-0,4 кВ от ТП-400 | 0.4 | 167 | 0 | 0 | 167 |  |  | 0 | 167
2816 | МУП 'РГРЭС' | ПС 6 кВ Горроща | ПС 6 кВ Горроща ф.15 | ТП-425 | 6 | ВЛ-0,4 кВ от ТП-425 | 0.4 | 1 | 0 | 0 | 1 |  |  | 0 | 1
2817 | МУП 'РГРЭС' | ПС 6 кВ Горроща | ПС 6 кВ Горроща ф.15 | ТП-425 | 6 | КЛ-0,4 кВ КЛ1 от ТП-425 | 0.4 | 1 | 0 | 1 | 0 |  |  | 1 | 0
2818 | МУП 'РГРЭС' | ПС 6 кВ Горроща | ПС 6 кВ Горроща ф.15 | ТП-425 | 6 | КЛ-0,4 кВ КЛ2 от ТП-425 | 0.4 | 1 | 0 | 0 | 1 |  |  | 1 | 0
2819 | МУП 'РГРЭС' | ПС 6 кВ Горроща | ПС 6 кВ Горроща ф.15 | ТП-431 | 6 | КЛ-0,4 кВ КЛ1 от ТП-431 | 0.4 | 1 | 0 | 0 | 1 |  |  | 0 | 1
2820 | МУП 'РГРЭС' | ПС 6 кВ Горроща | ПС 6 кВ Горроща ф.15 | ТП-431 | 6 | КЛ-0,4 кВ КЛ2 от ТП-431 | 0.4 | 8 | 0 | 0 | 8 |  |  | 0 | 8
2821 | МУП 'РГРЭС' | ПС 6 кВ Горроща | ПС 6 кВ Горроща ф.15 | ТП-431 | 6 | КЛ-0,4 кВ КЛ3 от ТП-431 | 0.4 | 1 | 0 | 0 | 1 |  |  | 0 | 1
2822 | МУП 'РГРЭС' | ПС 6 кВ Горроща | ПС 6 кВ Горроща ф.15 | ТП-433 | 6 | КЛ-0,4 кВ КЛ1 от ТП-433 | 0.4 | 1 | 0 | 1 | 0 |  |  | 1 | 0
2823 | МУП 'РГРЭС' | ПС 6 кВ Горроща | ПС 6 кВ Горроща ф.15 | ТП-433 | 6 | КЛ-0,4 кВ КЛ2 от ТП-433 | 0.4 | 1 | 0 | 1 | 0 |  |  | 1 | 0
2824 | МУП 'РГРЭС' | ПС 6 кВ Горроща | ПС 6 кВ Горроща ф.15 | ТП-433 | 6 | КЛ-0,4 кВ КЛ3 от ТП-433 | 0.4 | 1 | 0 | 0 | 1 |  |  | 1 | 0
2825 | МУП 'РГРЭС' | ПС 6 кВ Горроща | ПС 6 кВ Горроща ф.15 | ТП-433 | 6 | КЛ-0,4 кВ КЛ4 от ТП-433 | 0.4 | 1 | 0 | 0 | 1 |  |  | 1 | 0
2826 | МУП 'РГРЭС' | ПС 6 кВ Горроща | ПС 6 кВ Горроща ф.15 | ТП-433 | 6 | КЛ-0,4 кВ КЛ5 от ТП-433 | 0.4 | 1 | 0 | 0 | 1 |  |  | 1 | 0
2827 | МУП 'РГРЭС' | ПС 6 кВ Горроща | ПС 6 кВ Горроща ф.15 | ТП-441 | 6 | КЛ-0,4 кВ КЛ1 от ТП-441 | 0.4 | 1 | 0 | 0 | 1 |  |  | 0 | 1
2828 | МУП 'РГРЭС' | ПС 6 кВ Горроща | ПС 6 кВ Горроща ф.15 | ТП-441 | 6 | КЛ-0,4 кВ КЛ2 от ТП-441 | 0.4 | 8 | 0 | 0 | 8 |  |  | 0 | 8
2829 | МУП 'РГРЭС' | ПС 6 кВ Горроща | ПС 6 кВ Горроща ф.15 | ТП-441 | 6 | КЛ-0,4 кВ КЛ3 от ТП-441 | 0.4 | 1 | 0 | 0 | 1 |  |  | 0 | 1
2830 | МУП 'РГРЭС' | ПС 6 кВ Горроща | ПС 6 кВ Горроща ф.15 | ТП-442 | 6 | КЛ-0,4 кВ КЛ1 от ТП-442 | 0.4 | 1 | 0 | 0 | 1 |  |  | 1 | 0
2831 | МУП 'РГРЭС' | ПС 6 кВ Горроща | ПС 6 кВ Горроща ф.15 | ТП-446 | 6 | КЛ-0,4 кВ КЛ1 от ТП-446 | 0.4 | 1 | 0 | 0 | 1 |  |  | 0 | 1
2832 | МУП 'РГРЭС' | ПС 6 кВ Горроща | ПС 6 кВ Горроща ф.15 | ТП-446 | 6 | КЛ-0,4 кВ КЛ2 от ТП-446 | 0.4 | 1 | 0 | 0 | 1 |  |  | 0 | 1
2833 | МУП 'РГРЭС' | ПС 6 кВ Горроща | ПС 6 кВ Горроща ф.15 | ТП-446 | 6 | КЛ-0,4 кВ КЛ3 от ТП-446 | 0.4 | 8 | 0 | 0 | 8 |  |  | 0 | 8
2834 | МУП 'РГРЭС' | ПС 6 кВ Горроща | ПС 6 кВ Горроща ф.15 | ТП-447 | 6 | КЛ-0,4 кВ КЛ1 от ТП-447 | 0.4 | 1 | 0 | 0 | 1 |  |  | 0 | 1
2835 | МУП 'РГРЭС' | ПС 6 кВ Горроща | ПС 6 кВ Горроща ф.15 | ТП-447 | 6 | КЛ-0,4 кВ КЛ2 от ТП-447 | 0.4 | 8 | 0 | 0 | 8 |  |  | 0 | 8
2836 | МУП 'РГРЭС' | ПС 6 кВ Горроща | ПС 6 кВ Горроща ф.15 | ТП-447 | 6 | КЛ-0,4 кВ КЛ3 от ТП-447 | 0.4 | 1 | 0 | 0 | 1 |  |  | 0 | 1
2837 | МУП 'РГРЭС' | ПС 6 кВ Горроща | ПС 6 кВ Горроща ф.15 | ТП-490 | 6 | КЛ-0,4 кВ КЛ1 от ТП-490 | 0.4 | 8 | 0 | 0 | 8 |  |  | 0 | 8
2838 | МУП 'РГРЭС' | ПС 6 кВ Горроща | ПС 6 кВ Горроща ф.15 | ТП-490 | 6 | КЛ-0,4 кВ КЛ2 от ТП-490 | 0.4 | 1 | 0 | 0 | 1 |  |  | 0 | 1
2839 | МУП 'РГРЭС' | ПС 6 кВ Горроща | ПС 6 кВ Горроща ф.15 | ТП-490 | 6 | КЛ-0,4 кВ КЛ3 от ТП-490 | 0.4 | 1 | 0 | 0 | 1 |  |  | 0 | 1
2840 | МУП 'РГРЭС' | ПС 6 кВ Горроща | ПС 6 кВ Горроща ф.15 | ТП-491 | 6 | КЛ-0,4 кВ КЛ1 от ТП-491 | 0.4 | 1 | 0 | 0 | 1 |  |  | 0 | 1
2841 | МУП 'РГРЭС' | ПС 6 кВ Горроща | ПС 6 кВ Горроща ф.15 | ТП-491 | 6 | КЛ-0,4 кВ КЛ2 от ТП-491 | 0.4 | 1 | 0 | 0 | 1 |  |  | 0 | 1
2842 | МУП 'РГРЭС' | ПС 6 кВ Горроща | ПС 6 кВ Горроща ф.15 | ТП-491 | 6 | КЛ-0,4 кВ КЛ3 от ТП-491 | 0.4 | 8 | 0 | 0 | 8 |  |  | 0 | 8
2843 | МУП 'РГРЭС' | ПС 6 кВ Горроща | ПС 6 кВ Горроща ф.15 | ТП-627 | 6 | ВЛ-0,4 кВ от ТП-627 | 0.4 | 8 | 0 | 0 | 8 |  |  | 0 | 8
2844 | МУП 'РГРЭС' | ПС 6 кВ Горроща | ПС 6 кВ Горроща ф.15 | ТП-627 | 6 | КЛ-0,4 кВ КЛ1 от ТП-627 | 0.4 | 1 | 0 | 1 | 0 |  |  | 1 | 0
2845 | МУП 'РГРЭС' | ПС 6 кВ Горроща | ПС 6 кВ Горроща ф.15 | ТП-627 | 6 | КЛ-0,4 кВ КЛ10 от ТП-627 | 0.4 | 4 | 0 | 0 | 4 |  |  | 0 | 4
2846 | МУП 'РГРЭС' | ПС 6 кВ Горроща | ПС 6 кВ Горроща ф.15 | ТП-627 | 6 | КЛ-0,4 кВ КЛ11 от ТП-627 | 0.4 | 1 | 0 | 1 | 0 |  |  | 0 | 1
2847 | МУП 'РГРЭС' | ПС 6 кВ Горроща | ПС 6 кВ Горроща ф.15 | ТП-627 | 6 | КЛ-0,4 кВ КЛ12 от ТП-627 | 0.4 | 1 | 0 | 1 | 0 |  |  | 0 | 1
2848 | МУП 'РГРЭС' | ПС 6 кВ Горроща | ПС 6 кВ Горроща ф.15 | ТП-627 | 6 | КЛ-0,4 кВ КЛ13 от ТП-627 | 0.4 | 1 | 0 | 1 | 0 |  |  | 0 | 1
2849 | МУП 'РГРЭС' | ПС 6 кВ Горроща | ПС 6 кВ Горроща ф.15 | ТП-627 | 6 | КЛ-0,4 кВ КЛ14 от ТП-627 | 0.4 | 4 | 0 | 0 | 4 |  |  | 0 | 4
2850 | МУП 'РГРЭС' | ПС 6 кВ Горроща | ПС 6 кВ Горроща ф.15 | ТП-627 | 6 | КЛ-0,4 кВ КЛ15 от ТП-627 | 0.4 | 1 | 0 | 1 | 0 |  |  | 0 | 1
2851 | МУП 'РГРЭС' | ПС 6 кВ Горроща | ПС 6 кВ Горроща ф.15 | ТП-627 | 6 | КЛ-0,4 кВ КЛ16 от ТП-627 | 0.4 | 1 | 0 | 1 | 0 |  |  | 0 | 1
2852 | МУП 'РГРЭС' | ПС 6 кВ Горроща | ПС 6 кВ Горроща ф.15 | ТП-627 | 6 | КЛ-0,4 кВ КЛ2 от ТП-627 | 0.4 | 1 | 0 | 1 | 0 |  |  | 1 | 0
2853 | МУП 'РГРЭС' | ПС 6 кВ Горроща | ПС 6 кВ Горроща ф.15 | ТП-627 | 6 | КЛ-0,4 кВ КЛ3 от ТП-627 | 0.4 | 2 | 0 | 2 | 0 |  |  | 2 | 0
2854 | МУП 'РГРЭС' | ПС 6 кВ Горроща | ПС 6 кВ Горроща ф.15 | ТП-627 | 6 | КЛ-0,4 кВ КЛ4 от ТП-627 | 0.4 | 1 | 0 | 1 | 0 |  |  | 1 | 0
2855 | МУП 'РГРЭС' | ПС 6 кВ Горроща | ПС 6 кВ Горроща ф.15 | ТП-627 | 6 | КЛ-0,4 кВ КЛ5 от ТП-627 | 0.4 | 1 | 0 | 1 | 0 |  |  | 1 | 0
2856 | МУП 'РГРЭС' | ПС 6 кВ Горроща | ПС 6 кВ Горроща ф.15 | ТП-627 | 6 | КЛ-0,4 кВ КЛ6 от ТП-627 | 0.4 | 1 | 0 | 0 | 1 |  |  | 1 | 0
2857 | МУП 'РГРЭС' | ПС 6 кВ Горроща | ПС 6 кВ Горроща ф.15 | ТП-627 | 6 | КЛ-0,4 кВ КЛ7 от ТП-627 | 0.4 | 1 | 0 | 0 | 1 |  |  | 1 | 0
2858 | МУП 'РГРЭС' | ПС 6 кВ Горроща | ПС 6 кВ Горроща ф.15 | ТП-627 | 6 | КЛ-0,4 кВ КЛ8 от ТП-627 | 0.4 | 1 | 0 | 0 | 1 |  |  | 1 | 0
2859 | МУП 'РГРЭС' | ПС 6 кВ Горроща | ПС 6 кВ Горроща ф.15 | ТП-627 | 6 | КЛ-0,4 кВ КЛ9 от ТП-627 | 0.4 | 1 | 0 | 0 | 1 |  |  | 1 | 0
2860 | МУП 'РГРЭС' | ПС 6 кВ Горроща | ПС 6 кВ Горроща ф.15 | ТП-684 | 6 | ВЛ-0,4 кВ от ТП-684 | 0.4 | 1 | 0 | 0 | 1 |  |  | 0 | 1
2861 | МУП 'РГРЭС' | ПС 6 кВ Горроща | ПС 6 кВ Горроща ф.15 | ТП-684 | 6 | КЛ-0,4 кВ КЛ1 от ТП-684 | 0.4 | 1 | 0 | 0 | 1 |  |  | 1 | 0
2862 | МУП 'РГРЭС' | ПС 6 кВ Горроща | ПС 6 кВ Горроща ф.15 | ТП-684 | 6 | КЛ-0,4 кВ КЛ2 от ТП-684 | 0.4 | 1 | 0 | 0 | 1 |  |  | 1 | 0
2863 | МУП 'РГРЭС' | ПС 6 кВ Горроща | ПС 6 кВ Горроща ф.15 | ТП-684 | 6 | КЛ-0,4 кВ КЛ3 от ТП-684 | 0.4 | 1 | 0 | 0 | 1 |  |  | 1 | 0
2864 | МУП 'РГРЭС' | ПС 6 кВ Горроща | ПС 6 кВ Горроща ф.15 | ТП-684 | 6 | КЛ-0,4 кВ КЛ4 от ТП-684 | 0.4 | 3 | 0 | 0 | 3 |  |  | 0 | 3
2865 | МУП 'РГРЭС' | ПС 6 кВ Горроща | ПС 6 кВ Горроща ф.15 | ТП-684 | 6 | КЛ-0,4 кВ КЛ5 от ТП-684 | 0.4 | 3 | 0 | 0 | 3 |  |  | 0 | 3
2866 | МУП 'РГРЭС' | ПС 6 кВ Горроща | ПС 6 кВ Горроща ф.15 | ТП-875 | 6 | ВЛ-0,4 кВ от ТП-875 | 0.4 | 165 | 0 | 0 | 165 |  |  | 0 | 165
2867 | МУП 'РГРЭС' | ПС 6 кВ Горроща | ПС 6 кВ Горроща ф.15 | ТП-875 | 6 | КЛ-0,4 кВ КЛ1 от ТП-875 | 0.4 | 1 | 0 | 0 | 1 |  |  | 1 | 0
2868 | МУП 'РГРЭС' | ПС 6 кВ Горроща | ПС 6 кВ Горроща ф.15 | ТП-875 | 6 | КЛ-0,4 кВ КЛ2 от ТП-875 | 0.4 | 1 | 0 | 0 | 1 |  |  | 1 | 0
2869 | МУП 'РГРЭС' | ПС 6 кВ Горроща | ПС 6 кВ Горроща ф.15 | ТП-875 | 6 | КЛ-0,4 кВ КЛ3 от ТП-875 | 0.4 | 4 | 0 | 0 | 4 |  |  | 0 | 4
2870 | МУП 'РГРЭС' | ПС 6 кВ Горроща | ПС 6 кВ Горроща ф.15 | ТП-875 | 6 | КЛ-0,4 кВ КЛ4 от ТП-875 | 0.4 | 4 | 0 | 0 | 4 |  |  | 0 | 4
2871 | МУП 'РГРЭС' | ПС 6 кВ Горроща | ПС 6 кВ Горроща ф.15 | ТП-875 | 6 | КЛ-0,4 кВ КЛ5 от ТП-875 | 0.4 | 1 | 0 | 0 | 1 |  |  | 1 | 0
2872 | МУП 'РГРЭС' | ПС 6 кВ Горроща | ПС 6 кВ Горроща ф.15 | ТП-875 | 6 | КЛ-0,4 кВ КЛ6 от ТП-875 | 0.4 | 1 | 0 | 0 | 1 |  |  | 1 | 0
2873 | МУП 'РГРЭС' | ПС 6 кВ Горроща | ПС 6 кВ Горроща ф.15 | ТП-875 | 6 | КЛ-0,4 кВ КЛ7 от ТП-875 | 0.4 | 3 | 0 | 0 | 3 |  |  | 0 | 3
2874 | МУП 'РГРЭС' | ПС 6 кВ Горроща | ПС 6 кВ Горроща ф.15 | ТП-932 | 6 | ВЛ-0,4 кВ от ТП-932 | 0.4 | 93 | 0 | 0 | 93 |  |  | 0 | 93
2875 | МУП 'РГРЭС' | ПС 6 кВ Горроща | ПС 6 кВ Горроща ф.15 | ТП-932 | 6 | КЛ-0,4 кВ КЛ1 от ТП-932 | 0.4 | 3 | 0 | 0 | 3 |  |  | 0 | 3
2876 | МУП 'РГРЭС' | ПС 6 кВ Горроща | ПС 6 кВ Горроща ф.15 | ТП-932 | 6 | КЛ-0,4 кВ КЛ2 от ТП-932 | 0.4 | 3 | 0 | 0 | 3 |  |  | 0 | 3
2877 | МУП 'РГРЭС' | ПС 6 кВ Горроща | ПС 6 кВ Горроща ф.15 | ТП-932 | 6 | КЛ-0,4 кВ КЛ3 от ТП-932 | 0.4 | 1 | 0 | 0 | 1 |  |  | 1 | 0
2878 | МУП 'РГРЭС' | ПС 6 кВ Горроща | ПС 6 кВ Горроща ф.15, ПС 6 кВ Горроща ф.24 | РП-47 | 6 | КЛ-0,4 кВ КЛ1 от РП-47 | 0.4 | 1 | 0 | 1 | 0 |  |  | 1 | 0
2879 | МУП 'РГРЭС' | ПС 6 кВ Горроща | ПС 6 кВ Горроща ф.15, ПС 6 кВ Горроща ф.24 | РП-47 | 6 | КЛ-0,4 кВ КЛ2 от РП-47 | 0.4 | 1 | 0 | 1 | 0 |  |  | 1 | 0
2880 | МУП 'РГРЭС' | ПС 6 кВ Горроща | ПС 6 кВ Горроща ф.15, ПС 6 кВ Горроща ф.24 | РП-47 | 6 | КЛ-0,4 кВ КЛ3 от РП-47 | 0.4 | 1 | 0 | 0 | 1 |  |  | 0 | 1
2881 | МУП 'РГРЭС' | ПС 6 кВ Горроща | ПС 6 кВ Горроща ф.15, ПС 6 кВ Горроща ф.24 | РП-47 | 6 | КЛ-0,4 кВ КЛ4 от РП-47 | 0.4 | 8 | 0 | 0 | 8 |  |  | 0 | 8
2882 | МУП 'РГРЭС' | ПС 6 кВ Горроща | ПС 6 кВ Горроща ф.15, ПС 6 кВ Горроща ф.24 | РП-47 | 6 | КЛ-0,4 кВ КЛ5 от РП-47 | 0.4 | 1 | 0 | 0 | 1 |  |  | 0 | 1
2883 | МУП 'РГРЭС' | ПС 6 кВ Горроща | ПС 6 кВ Горроща ф.15, ПС 6 кВ Горроща ф.24 | ТП-478 | 6 | КЛ-0,4 кВ КЛ1 от ТП-478 | 0.4 | 1 | 0 | 1 | 0 |  |  | 1 | 0
2884 | МУП 'РГРЭС' | ПС 6 кВ Горроща | ПС 6 кВ Горроща ф.15, ПС 6 кВ Горроща ф.24 | ТП-478 | 6 | КЛ-0,4 кВ КЛ2 от ТП-478 | 0.4 | 1 | 0 | 1 | 0 |  |  | 1 | 0
2885 | МУП 'РГРЭС' | ПС 6 кВ Горроща, ПС 6 кВ Рязань | ПС 6 кВ Горроща ф.15, ПС 6 кВ Рязань ф.47 | РП-4 | 6 | ВЛ-0,4 кВ от РП-4 | 0.4 | 11 | 0 | 0 | 11 |  |  | 0 | 11
2886 | МУП 'РГРЭС' | ПС 6 кВ Горроща, ПС 6 кВ Рязань | ПС 6 кВ Горроща ф.15, ПС 6 кВ Рязань ф.47 | РП-4 | 6 | КЛ-0,4 кВ КЛ1 от РП-4 | 0.4 | 1 | 0 | 0 | 1 |  |  | 1 | 0
2887 | МУП 'РГРЭС' | ПС 6 кВ Горроща, ПС 6 кВ Рязань | ПС 6 кВ Горроща ф.15, ПС 6 кВ Рязань ф.47 | РП-4 | 6 | КЛ-0,4 кВ КЛ10 от РП-4 | 0.4 | 1 | 0 | 0 | 1 |  |  | 0 | 1
2888 | МУП 'РГРЭС' | ПС 6 кВ Горроща, ПС 6 кВ Рязань | ПС 6 кВ Горроща ф.15, ПС 6 кВ Рязань ф.47 | РП-4 | 6 | КЛ-0,4 кВ КЛ2 от РП-4 | 0.4 | 1 | 0 | 0 | 1 |  |  | 1 | 0
2889 | МУП 'РГРЭС' | ПС 6 кВ Горроща, ПС 6 кВ Рязань | ПС 6 кВ Горроща ф.15, ПС 6 кВ Рязань ф.47 | РП-4 | 6 | КЛ-0,4 кВ КЛ3 от РП-4 | 0.4 | 1 | 0 | 0 | 1 |  |  | 1 | 0
2890 | МУП 'РГРЭС' | ПС 6 кВ Горроща, ПС 6 кВ Рязань | ПС 6 кВ Горроща ф.15, ПС 6 кВ Рязань ф.47 | РП-4 | 6 | КЛ-0,4 кВ КЛ4 от РП-4 | 0.4 | 1 | 0 | 0 | 1 |  |  | 1 | 0
2891 | МУП 'РГРЭС' | ПС 6 кВ Горроща, ПС 6 кВ Рязань | ПС 6 кВ Горроща ф.15, ПС 6 кВ Рязань ф.47 | РП-4 | 6 | КЛ-0,4 кВ КЛ5 от РП-4 | 0.4 | 1 | 0 | 0 | 1 |  |  | 1 | 0
2892 | МУП 'РГРЭС' | ПС 6 кВ Горроща, ПС 6 кВ Рязань | ПС 6 кВ Горроща ф.15, ПС 6 кВ Рязань ф.47 | РП-4 | 6 | КЛ-0,4 кВ КЛ6 от РП-4 | 0.4 | 1 | 0 | 0 | 1 |  |  | 1 | 0
2893 | МУП 'РГРЭС' | ПС 6 кВ Горроща, ПС 6 кВ Рязань | ПС 6 кВ Горроща ф.15, ПС 6 кВ Рязань ф.47 | РП-4 | 6 | КЛ-0,4 кВ КЛ7 от РП-4 | 0.4 | 1 | 0 | 0 | 1 |  |  | 1 | 0
2894 | МУП 'РГРЭС' | ПС 6 кВ Горроща, ПС 6 кВ Рязань | ПС 6 кВ Горроща ф.15, ПС 6 кВ Рязань ф.47 | РП-4 | 6 | КЛ-0,4 кВ КЛ8 от РП-4 | 0.4 | 8 | 0 | 0 | 8 |  |  | 0 | 8
2895 | МУП 'РГРЭС' | ПС 6 кВ Горроща, ПС 6 кВ Рязань | ПС 6 кВ Горроща ф.15, ПС 6 кВ Рязань ф.47 | РП-4 | 6 | КЛ-0,4 кВ КЛ9 от РП-4 | 0.4 | 1 | 0 | 0 | 1 |  |  | 0 | 1
2896 | МУП 'РГРЭС' | ПС 6 кВ Горроща, ПС 6 кВ Рязань | ПС 6 кВ Горроща ф.15, ПС 6 кВ Рязань ф.47 | ТП-693 | 6 | ВЛ-0,4 кВ от ТП-693 | 0.4 | 1 | 0 | 0 | 1 |  |  | 0 | 1
2897 | МУП 'РГРЭС' | ПС 6 кВ Горроща, ПС 6 кВ Рязань | ПС 6 кВ Горроща ф.15, ПС 6 кВ Рязань ф.47 | ТП-693 | 6 | КЛ-0,4 кВ КЛ1 от ТП-693 | 0.4 | 1 | 0 | 1 | 0 |  |  | 1 | 0
2898 | МУП 'РГРЭС' | ПС 6 кВ Горроща, ПС 6 кВ Рязань | ПС 6 кВ Горроща ф.15, ПС 6 кВ Рязань ф.47 | ТП-693 | 6 | КЛ-0,4 кВ КЛ10 от ТП-693 | 0.4 | 1 | 0 | 1 | 0 |  |  | 1 | 0
2899 | МУП 'РГРЭС' | ПС 6 кВ Горроща, ПС 6 кВ Рязань | ПС 6 кВ Горроща ф.15, ПС 6 кВ Рязань ф.47 | ТП-693 | 6 | КЛ-0,4 кВ КЛ11 от ТП-693 | 0.4 | 1 | 0 | 1 | 0 |  |  | 1 | 0
2900 | МУП 'РГРЭС' | ПС 6 кВ Горроща, ПС 6 кВ Рязань | ПС 6 кВ Горроща ф.15, ПС 6 кВ Рязань ф.47 | ТП-693 | 6 | КЛ-0,4 кВ КЛ12 от ТП-693 | 0.4 | 1 | 0 | 1 | 0 |  |  | 1 | 0
2901 | МУП 'РГРЭС' | ПС 6 кВ Горроща, ПС 6 кВ Рязань | ПС 6 кВ Горроща ф.15, ПС 6 кВ Рязань ф.47 | ТП-693 | 6 | КЛ-0,4 кВ КЛ13 от ТП-693 | 0.4 | 1 | 0 | 1 | 0 |  |  | 1 | 0
2902 | МУП 'РГРЭС' | ПС 6 кВ Горроща, ПС 6 кВ Рязань | ПС 6 кВ Горроща ф.15, ПС 6 кВ Рязань ф.47 | ТП-693 | 6 | КЛ-0,4 кВ КЛ14 от ТП-693 | 0.4 | 1 | 0 | 1 | 0 |  |  | 1 | 0
2903 | МУП 'РГРЭС' | ПС 6 кВ Горроща, ПС 6 кВ Рязань | ПС 6 кВ Горроща ф.15, ПС 6 кВ Рязань ф.47 | ТП-693 | 6 | КЛ-0,4 кВ КЛ15 от ТП-693 | 0.4 | 1 | 0 | 1 | 0 |  |  | 1 | 0
2904 | МУП 'РГРЭС' | ПС 6 кВ Горроща, ПС 6 кВ Рязань | ПС 6 кВ Горроща ф.15, ПС 6 кВ Рязань ф.47 | ТП-693 | 6 | КЛ-0,4 кВ КЛ16 от ТП-693 | 0.4 | 1 | 0 | 1 | 0 |  |  | 1 | 0
2905 | МУП 'РГРЭС' | ПС 6 кВ Горроща, ПС 6 кВ Рязань | ПС 6 кВ Горроща ф.15, ПС 6 кВ Рязань ф.47 | ТП-693 | 6 | КЛ-0,4 кВ КЛ17 от ТП-693 | 0.4 | 1 | 0 | 1 | 0 |  |  | 1 | 0
2906 | МУП 'РГРЭС' | ПС 6 кВ Горроща, ПС 6 кВ Рязань | ПС 6 кВ Горроща ф.15, ПС 6 кВ Рязань ф.47 | ТП-693 | 6 | КЛ-0,4 кВ КЛ18 от ТП-693 | 0.4 | 1 | 0 | 1 | 0 |  |  | 1 | 0
2907 | МУП 'РГРЭС' | ПС 6 кВ Горроща, ПС 6 кВ Рязань | ПС 6 кВ Горроща ф.15, ПС 6 кВ Рязань ф.47 | ТП-693 | 6 | КЛ-0,4 кВ КЛ19 от ТП-693 | 0.4 | 1 | 0 | 1 | 0 |  |  | 1 | 0
2908 | МУП 'РГРЭС' | ПС 6 кВ Горроща, ПС 6 кВ Рязань | ПС 6 кВ Горроща ф.15, ПС 6 кВ Рязань ф.47 | ТП-693 | 6 | КЛ-0,4 кВ КЛ2 от ТП-693 | 0.4 | 1 | 0 | 1 | 0 |  |  | 1 | 0
2909 | МУП 'РГРЭС' | ПС 6 кВ Горроща, ПС 6 кВ Рязань | ПС 6 кВ Горроща ф.15, ПС 6 кВ Рязань ф.47 | ТП-693 | 6 | КЛ-0,4 кВ КЛ20 от ТП-693 | 0.4 | 2 | 0 | 0 | 2 |  |  | 0 | 2
2910 | МУП 'РГРЭС' | ПС 6 кВ Горроща, ПС 6 кВ Рязань | ПС 6 кВ Горроща ф.15, ПС 6 кВ Рязань ф.47 | ТП-693 | 6 | КЛ-0,4 кВ КЛ21 от ТП-693 | 0.4 | 2 | 0 | 0 | 2 |  |  | 0 | 2
2911 | МУП 'РГРЭС' | ПС 6 кВ Горроща, ПС 6 кВ Рязань | ПС 6 кВ Горроща ф.15, ПС 6 кВ Рязань ф.47 | ТП-693 | 6 | КЛ-0,4 кВ КЛ3 от ТП-693 | 0.4 | 1 | 0 | 1 | 0 |  |  | 1 | 0
2912 | МУП 'РГРЭС' | ПС 6 кВ Горроща, ПС 6 кВ Рязань | ПС 6 кВ Горроща ф.15, ПС 6 кВ Рязань ф.47 | ТП-693 | 6 | КЛ-0,4 кВ КЛ4 от ТП-693 | 0.4 | 1 | 0 | 1 | 0 |  |  | 1 | 0
2913 | МУП 'РГРЭС' | ПС 6 кВ Горроща, ПС 6 кВ Рязань | ПС 6 кВ Горроща ф.15, ПС 6 кВ Рязань ф.47 | ТП-693 | 6 | КЛ-0,4 кВ КЛ5 от ТП-693 | 0.4 | 1 | 0 | 1 | 0 |  |  | 1 | 0
2914 | МУП 'РГРЭС' | ПС 6 кВ Горроща, ПС 6 кВ Рязань | ПС 6 кВ Горроща ф.15, ПС 6 кВ Рязань ф.47 | ТП-693 | 6 | КЛ-0,4 кВ КЛ6 от ТП-693 | 0.4 | 1 | 0 | 1 | 0 |  |  | 1 | 0
2915 | МУП 'РГРЭС' | ПС 6 кВ Горроща, ПС 6 кВ Рязань | ПС 6 кВ Горроща ф.15, ПС 6 кВ Рязань ф.47 | ТП-693 | 6 | КЛ-0,4 кВ КЛ7 от ТП-693 | 0.4 | 1 | 0 | 1 | 0 |  |  | 1 | 0
2916 | МУП 'РГРЭС' | ПС 6 кВ Горроща, ПС 6 кВ Рязань | ПС 6 кВ Горроща ф.15, ПС 6 кВ Рязань ф.47 | ТП-693 | 6 | КЛ-0,4 кВ КЛ8 от ТП-693 | 0.4 | 1 | 0 | 1 | 0 |  |  | 1 | 0
2917 | МУП 'РГРЭС' | ПС 6 кВ Горроща, ПС 6 кВ Рязань | ПС 6 кВ Горроща ф.15, ПС 6 кВ Рязань ф.47 | ТП-693 | 6 | КЛ-0,4 кВ КЛ9 от ТП-693 | 0.4 | 1 | 0 | 1 | 0 |  |  | 1 | 0
2918 | МУП 'РГРЭС' | ПС 6 кВ Горроща, ПС 6 кВ ТП-52 РНПК яч. | ПС 6 кВ Горроща ф.15, ПС 6 кВ ТП-52 РНПК яч. ф.10, ПС 6 кВ Горроща ф.24 | ТП-453 | 6 | КЛ-0,4 кВ КЛ1 от ТП-453 | 0.4 | 1 | 0 | 0 | 1 |  |  | 1 | 0
2919 | МУП 'РГРЭС' | ПС 6 кВ Горроща, ПС 6 кВ ТП-52 РНПК яч. | ПС 6 кВ Горроща ф.15, ПС 6 кВ ТП-52 РНПК яч. ф.10, ПС 6 кВ Горроща ф.24 | ТП-453 | 6 | КЛ-0,4 кВ КЛ2 от ТП-453 | 0.4 | 1 | 1 | 0 | 0 |  |  | 1 | 0
2920 | МУП 'РГРЭС' | ПС 6 кВ Горроща, ПС 6 кВ ТП-52 РНПК яч. | ПС 6 кВ Горроща ф.15, ПС 6 кВ ТП-52 РНПК яч. ф.10, ПС 6 кВ Горроща ф.24 | ТП-453 | 6 | КЛ-0,4 кВ КЛ3 от ТП-453 | 0.4 | 1 | 1 | 0 | 0 |  |  | 1 | 0
2921 | МУП 'РГРЭС' | ПС 6 кВ Горроща, ПС 6 кВ ТП-52 РНПК яч. | ПС 6 кВ Горроща ф.15, ПС 6 кВ ТП-52 РНПК яч. ф.10, ПС 6 кВ Горроща ф.24 | ТП-453 | 6 | КЛ-0,4 кВ КЛ4 от ТП-453 | 0.4 | 1 | 1 | 0 | 0 |  |  | 1 | 0
2922 | МУП 'РГРЭС' | ПС 6 кВ Горроща, ПС 6 кВ ТП-52 РНПК яч. | ПС 6 кВ Горроща ф.15, ПС 6 кВ ТП-52 РНПК яч. ф.10, ПС 6 кВ Горроща ф.24 | ТП-453 | 6 | КЛ-0,4 кВ КЛ5 от ТП-453 | 0.4 | 1 | 1 | 0 | 0 |  |  | 1 | 0
2923 | МУП 'РГРЭС' | ПС 6 кВ Горроща, ПС 6 кВ ТП-52 РНПК яч. | ПС 6 кВ Горроща ф.15, ПС 6 кВ ТП-52 РНПК яч. ф.10, ПС 6 кВ Горроща ф.24 | ТП-453 | 6 | КЛ-0,4 кВ КЛ6 от ТП-453 | 0.4 | 1 | 1 | 0 | 0 |  |  | 1 | 0
2924 | МУП 'РГРЭС' | ПС 6 кВ Горроща, ПС 6 кВ ТП-52 РНПК яч. | ПС 6 кВ Горроща ф.15, ПС 6 кВ ТП-52 РНПК яч. ф.10, ПС 6 кВ Горроща ф.24 | ТП-453 | 6 | КЛ-0,4 кВ КЛ7 от ТП-453 | 0.4 | 2 | 2 | 0 | 0 |  |  | 2 | 0
2925 | МУП 'РГРЭС' | ПС 6 кВ Горроща, ПС 6 кВ ТП-52 РНПК яч. | ПС 6 кВ Горроща ф.15, ПС 6 кВ ТП-52 РНПК яч. ф.10, ПС 6 кВ Горроща ф.24 | ТП-453 | 6 | КЛ-0,4 кВ КЛ8 от ТП-453 | 0.4 | 1 | 1 | 0 | 0 |  |  | 1 | 0
2926 | МУП 'РГРЭС' | ПС 6 кВ Горроща-РП-Южный | ПС 6 кВ Горроща-РП-Южный ф.Ввод1 | ТП-403 | 6 | ВЛ-0,4 кВ от ТП-403 | 0.4 | 22 | 0 | 0 | 22 |  |  | 0 | 22
2927 | МУП 'РГРЭС' | ПС 6 кВ Горроща-РП-Южный | ПС 6 кВ Горроща-РП-Южный ф.Ввод1 | ТП-403 | 6 | КЛ-0,4 кВ КЛ1 от ТП-403 | 0.4 | 1 | 0 | 0 | 1 |  |  | 1 | 0
2928 | МУП 'РГРЭС' | ПС 6 кВ Горроща-РП-Южный | ПС 6 кВ Горроща-РП-Южный ф.Ввод1 | ТП-403 | 6 | КЛ-0,4 кВ КЛ2 от ТП-403 | 0.4 | 1 | 0 | 1 | 0 |  |  | 0 | 1
2929 | МУП 'РГРЭС' | ПС 6 кВ Горроща-РП-Южный | ПС 6 кВ Горроща-РП-Южный ф.Ввод1 | ТП-403 | 6 | КЛ-0,4 кВ КЛ3 от ТП-403 | 0.4 | 1 | 0 | 1 | 0 |  |  | 0 | 1
2930 | МУП 'РГРЭС' | ПС 6 кВ Горроща-РП-Южный | ПС 6 кВ Горроща-РП-Южный ф.Ввод1 | ТП-403 | 6 | КЛ-0,4 кВ КЛ4 от ТП-403 | 0.4 | 2 | 0 | 0 | 2 |  |  | 0 | 2
2931 | МУП 'РГРЭС' | ПС 6 кВ Горроща-РП-Южный | ПС 6 кВ Горроща-РП-Южный ф.Ввод1 | ТП-403 | 6 | КЛ-0,4 кВ КЛ5 от ТП-403 | 0.4 | 2 | 0 | 0 | 2 |  |  | 0 | 2
2932 | МУП 'РГРЭС' | ПС 6 кВ Горроща-РП-Южный | ПС 6 кВ Горроща-РП-Южный ф.Ввод1 | ТП-411а | 6 | КЛ-0,4 кВ КЛ1 от ТП-411а | 0.4 | 1 | 0 | 1 | 0 |  |  | 1 | 0
2933 | МУП 'РГРЭС' | ПС 6 кВ Горроща-РП-Южный | ПС 6 кВ Горроща-РП-Южный ф.Ввод1 | ТП-411а | 6 | КЛ-0,4 кВ КЛ2 от ТП-411а | 0.4 | 1 | 0 | 1 | 0 |  |  | 1 | 0
2934 | МУП 'РГРЭС' | ПС 6 кВ Горроща-РП-Южный | ПС 6 кВ Горроща-РП-Южный ф.Ввод1 | ТП-412 | 6 | КЛ-0,4 кВ КЛ1 от ТП-412 | 0.4 | 4 | 0 | 0 | 4 |  |  | 0 | 4
2935 | МУП 'РГРЭС' | ПС 6 кВ Горроща-РП-Южный | ПС 6 кВ Горроща-РП-Южный ф.Ввод1 | ТП-412 | 6 | КЛ-0,4 кВ КЛ2 от ТП-412 | 0.4 | 4 | 0 | 0 | 4 |  |  | 0 | 4
2936 | МУП 'РГРЭС' | ПС 6 кВ Горроща-РП-Южный | ПС 6 кВ Горроща-РП-Южный ф.Ввод1 | ТП-413 | 6 | ВЛ-0,4 кВ от ТП-413 | 0.4 | 1 | 0 | 0 | 1 |  |  | 0 | 1
2937 | МУП 'РГРЭС' | ПС 6 кВ Горроща-РП-Южный | ПС 6 кВ Горроща-РП-Южный ф.Ввод1 | ТП-413 | 6 | КЛ-0,4 кВ КЛ1 от ТП-413 | 0.4 | 1 | 0 | 1 | 0 |  |  | 1 | 0
2938 | МУП 'РГРЭС' | ПС 6 кВ Горроща-РП-Южный | ПС 6 кВ Горроща-РП-Южный ф.Ввод1 | ТП-413 | 6 | КЛ-0,4 кВ КЛ2 от ТП-413 | 0.4 | 1 | 0 | 1 | 0 |  |  | 1 | 0
2939 | МУП 'РГРЭС' | ПС 6 кВ Горроща-РП-Южный | ПС 6 кВ Горроща-РП-Южный ф.Ввод1 | ТП-413 | 6 | КЛ-0,4 кВ КЛ3 от ТП-413 | 0.4 | 1 | 0 | 1 | 0 |  |  | 1 | 0
2940 | МУП 'РГРЭС' | ПС 6 кВ Горроща-РП-Южный | ПС 6 кВ Горроща-РП-Южный ф.Ввод1 | ТП-413 | 6 | КЛ-0,4 кВ КЛ4 от ТП-413 | 0.4 | 1 | 0 | 1 | 0 |  |  | 1 | 0
2941 | МУП 'РГРЭС' | ПС 6 кВ Горроща-РП-Южный | ПС 6 кВ Горроща-РП-Южный ф.Ввод1 | ТП-413 | 6 | КЛ-0,4 кВ КЛ5 от ТП-413 | 0.4 | 1 | 0 | 0 | 1 |  |  | 1 | 0
2942 | МУП 'РГРЭС' | ПС 6 кВ Горроща-РП-Южный | ПС 6 кВ Горроща-РП-Южный ф.Ввод1 | ТП-413 | 6 | КЛ-0,4 кВ КЛ6 от ТП-413 | 0.4 | 1 | 0 | 0 | 1 |  |  | 1 | 0
2943 | МУП 'РГРЭС' | ПС 6 кВ Горроща-РП-Южный | ПС 6 кВ Горроща-РП-Южный ф.Ввод1 | ТП-415 | 6 | КЛ-0,4 кВ КЛ1 от ТП-415 | 0.4 | 15 | 0 | 0 | 15 |  |  | 15 | 0
2944 | МУП 'РГРЭС' | ПС 6 кВ Горроща-РП-Южный | ПС 6 кВ Горроща-РП-Южный ф.Ввод1 | ТП-415 | 6 | КЛ-0,4 кВ КЛ10 от ТП-415 | 0.4 | 12 | 0 | 0 | 12 |  |  | 0 | 12
2945 | МУП 'РГРЭС' | ПС 6 кВ Горроща-РП-Южный | ПС 6 кВ Горроща-РП-Южный ф.Ввод1 | ТП-415 | 6 | КЛ-0,4 кВ КЛ2 от ТП-415 | 0.4 | 12 | 0 | 0 | 12 |  |  | 0 | 12
2946 | МУП 'РГРЭС' | ПС 6 кВ Горроща-РП-Южный | ПС 6 кВ Горроща-РП-Южный ф.Ввод1 | ТП-415 | 6 | КЛ-0,4 кВ КЛ3 от ТП-415 | 0.4 | 8 | 0 | 0 | 8 |  |  | 8 | 0
2947 | МУП 'РГРЭС' | ПС 6 кВ Горроща-РП-Южный | ПС 6 кВ Горроща-РП-Южный ф.Ввод1 | ТП-415 | 6 | КЛ-0,4 кВ КЛ4 от ТП-415 | 0.4 | 8 | 0 | 0 | 8 |  |  | 8 | 0
2948 | МУП 'РГРЭС' | ПС 6 кВ Горроща-РП-Южный | ПС 6 кВ Горроща-РП-Южный ф.Ввод1 | ТП-415 | 6 | КЛ-0,4 кВ КЛ5 от ТП-415 | 0.4 | 1 | 0 | 1 | 0 |  |  | 0 | 1
2949 | МУП 'РГРЭС' | ПС 6 кВ Горроща-РП-Южный | ПС 6 кВ Горроща-РП-Южный ф.Ввод1 | ТП-415 | 6 | КЛ-0,4 кВ КЛ6 от ТП-415 | 0.4 | 1 | 0 | 1 | 0 |  |  | 0 | 1
2950 | МУП 'РГРЭС' | ПС 6 кВ Горроща-РП-Южный | ПС 6 кВ Горроща-РП-Южный ф.Ввод1 | ТП-415 | 6 | КЛ-0,4 кВ КЛ7 от ТП-415 | 0.4 | 1 | 0 | 1 | 0 |  |  | 0 | 1
2951 | МУП 'РГРЭС' | ПС 6 кВ Горроща-РП-Южный | ПС 6 кВ Горроща-РП-Южный ф.Ввод1 | ТП-415 | 6 | КЛ-0,4 кВ КЛ8 от ТП-415 | 0.4 | 1 | 0 | 1 | 0 |  |  | 0 | 1
2952 | МУП 'РГРЭС' | ПС 6 кВ Горроща-РП-Южный | ПС 6 кВ Горроща-РП-Южный ф.Ввод1 | ТП-415 | 6 | КЛ-0,4 кВ КЛ9 от ТП-415 | 0.4 | 1 | 0 | 1 | 0 |  |  | 0 | 1
2953 | МУП 'РГРЭС' | ПС 6 кВ Горроща-РП-Южный | ПС 6 кВ Горроща-РП-Южный ф.Ввод1 | ТП-419 | 6 | ВЛ-0,4 кВ от ТП-419 | 0.4 | 3 | 0 | 0 | 3 |  |  | 0 | 3
2954 | МУП 'РГРЭС' | ПС 6 кВ Горроща-РП-Южный | ПС 6 кВ Горроща-РП-Южный ф.Ввод1 | ТП-419 | 6 | КЛ-0,4 кВ КЛ1 от ТП-419 | 0.4 | 2 | 0 | 0 | 2 |  |  | 2 | 0
2955 | МУП 'РГРЭС' | ПС 6 кВ Горроща-РП-Южный | ПС 6 кВ Горроща-РП-Южный ф.Ввод1 | ТП-419 | 6 | КЛ-0,4 кВ КЛ2 от ТП-419 | 0.4 | 2 | 0 | 0 | 2 |  |  | 2 | 0
2956 | МУП 'РГРЭС' | ПС 6 кВ Горроща-РП-Южный | ПС 6 кВ Горроща-РП-Южный ф.Ввод1 | ТП-419 | 6 | КЛ-0,4 кВ КЛ3 от ТП-419 | 0.4 | 18 | 0 | 0 | 18 |  |  | 0 | 18
2957 | МУП 'РГРЭС' | ПС 6 кВ Горроща-РП-Южный | ПС 6 кВ Горроща-РП-Южный ф.Ввод1 | ТП-419 | 6 | КЛ-0,4 кВ КЛ4 от ТП-419 | 0.4 | 1 | 0 | 0 | 1 |  |  | 1 | 0
2958 | МУП 'РГРЭС' | ПС 6 кВ Горроща-РП-Южный | ПС 6 кВ Горроща-РП-Южный ф.Ввод1 | ТП-419 | 6 | КЛ-0,4 кВ КЛ5 от ТП-419 | 0.4 | 21 | 0 | 0 | 21 |  |  | 0 | 21
2959 | МУП 'РГРЭС' | ПС 6 кВ Горроща-РП-Южный | ПС 6 кВ Горроща-РП-Южный ф.Ввод1 | ТП-419 | 6 | КЛ-0,4 кВ КЛ6 от ТП-419 | 0.4 | 1 | 0 | 1 | 0 |  |  | 1 | 0
2960 | МУП 'РГРЭС' | ПС 6 кВ Горроща-РП-Южный | ПС 6 кВ Горроща-РП-Южный ф.Ввод1 | ТП-420 | 6 | ВЛ-0,4 кВ от ТП-420 | 0.4 | 4 | 0 | 0 | 4 |  |  | 0 | 4
2961 | МУП 'РГРЭС' | ПС 6 кВ Горроща-РП-Южный | ПС 6 кВ Горроща-РП-Южный ф.Ввод1 | ТП-420 | 6 | КЛ-0,4 кВ КЛ1 от ТП-420 | 0.4 | 1 | 0 | 0 | 1 |  |  | 1 | 0
2962 | МУП 'РГРЭС' | ПС 6 кВ Горроща-РП-Южный | ПС 6 кВ Горроща-РП-Южный ф.Ввод1 | ТП-420 | 6 | КЛ-0,4 кВ КЛ2 от ТП-420 | 0.4 | 1 | 0 | 0 | 1 |  |  | 1 | 0
2963 | МУП 'РГРЭС' | ПС 6 кВ Горроща-РП-Южный | ПС 6 кВ Горроща-РП-Южный ф.Ввод1 | ТП-420 | 6 | КЛ-0,4 кВ КЛ3 от ТП-420 | 0.4 | 1 | 0 | 0 | 1 |  |  | 1 | 0
2964 | МУП 'РГРЭС' | ПС 6 кВ Горроща-РП-Южный | ПС 6 кВ Горроща-РП-Южный ф.Ввод1 | ТП-420 | 6 | КЛ-0,4 кВ КЛ4 от ТП-420 | 0.4 | 2 | 0 | 0 | 2 |  |  | 0 | 2
2965 | МУП 'РГРЭС' | ПС 6 кВ Горроща-РП-Южный | ПС 6 кВ Горроща-РП-Южный ф.Ввод1 | ТП-420 | 6 | КЛ-0,4 кВ КЛ5 от ТП-420 | 0.4 | 1 | 0 | 0 | 1 |  |  | 1 | 0
2966 | МУП 'РГРЭС' | ПС 6 кВ Горроща-РП-Южный | ПС 6 кВ Горроща-РП-Южный ф.Ввод1 | ТП-420 | 6 | КЛ-0,4 кВ КЛ6 от ТП-420 | 0.4 | 2 | 0 | 0 | 2 |  |  | 0 | 2
2967 | МУП 'РГРЭС' | ПС 6 кВ Горроща-РП-Южный | ПС 6 кВ Горроща-РП-Южный ф.Ввод1 | ТП-434 | 6 | КЛ-0,4 кВ КЛ1 от ТП-434 | 0.4 | 2 | 0 | 0 | 2 |  |  | 0 | 2
2968 | МУП 'РГРЭС' | ПС 6 кВ Горроща-РП-Южный | ПС 6 кВ Горроща-РП-Южный ф.Ввод1 | ТП-434 | 6 | КЛ-0,4 кВ КЛ2 от ТП-434 | 0.4 | 2 | 0 | 0 | 2 |  |  | 0 | 2
2969 | МУП 'РГРЭС' | ПС 6 кВ Горроща-РП-Южный | ПС 6 кВ Горроща-РП-Южный ф.Ввод1 | ТП-445 | 6 | КЛ-0,4 кВ КЛ1 от ТП-445 | 0.4 | 1 | 0 | 0 | 1 |  |  | 0 | 1
2970 | МУП 'РГРЭС' | ПС 6 кВ Горроща-РП-Южный | ПС 6 кВ Горроща-РП-Южный ф.Ввод1 | ТП-445 | 6 | КЛ-0,4 кВ КЛ2 от ТП-445 | 0.4 | 8 | 0 | 0 | 8 |  |  | 0 | 8
2971 | МУП 'РГРЭС' | ПС 6 кВ Горроща-РП-Южный | ПС 6 кВ Горроща-РП-Южный ф.Ввод1 | ТП-445 | 6 | КЛ-0,4 кВ КЛ3 от ТП-445 | 0.4 | 1 | 0 | 0 | 1 |  |  | 0 | 1
2972 | МУП 'РГРЭС' | ПС 6 кВ Горроща-РП-Южный | ПС 6 кВ Горроща-РП-Южный ф.Ввод1 | ТП-638 | 6 | ВЛ-0,4 кВ от ТП-638 | 0.4 | 3 | 0 | 0 | 3 |  |  | 0 | 3
2973 | МУП 'РГРЭС' | ПС 6 кВ Горроща-РП-Южный | ПС 6 кВ Горроща-РП-Южный ф.Ввод1 | ТП-638 | 6 | КЛ-0,4 кВ КЛ1 от ТП-638 | 0.4 | 1 | 0 | 0 | 1 |  |  | 1 | 0
2974 | МУП 'РГРЭС' | ПС 6 кВ Горроща-РП-Южный | ПС 6 кВ Горроща-РП-Южный ф.Ввод1 | ТП-638 | 6 | КЛ-0,4 кВ КЛ2 от ТП-638 | 0.4 | 1 | 0 | 0 | 1 |  |  | 1 | 0
2975 | МУП 'РГРЭС' | ПС 6 кВ Горроща-РП-Южный | ПС 6 кВ Горроща-РП-Южный ф.Ввод1 | ТП-638 | 6 | КЛ-0,4 кВ КЛ3 от ТП-638 | 0.4 | 1 | 0 | 0 | 1 |  |  | 1 | 0
2976 | МУП 'РГРЭС' | ПС 6 кВ Горроща-РП-Южный | ПС 6 кВ Горроща-РП-Южный ф.Ввод1 | ТП-638 | 6 | КЛ-0,4 кВ КЛ4 от ТП-638 | 0.4 | 1 | 0 | 0 | 1 |  |  | 1 | 0
2977 | МУП 'РГРЭС' | ПС 6 кВ Горроща-РП-Южный | ПС 6 кВ Горроща-РП-Южный ф.Ввод1 | ТП-638 | 6 | КЛ-0,4 кВ КЛ5 от ТП-638 | 0.4 | 2 | 0 | 0 | 2 |  |  | 0 | 2
2978 | МУП 'РГРЭС' | ПС 6 кВ Горроща-РП-Южный | ПС 6 кВ Горроща-РП-Южный ф.Ввод1 | ТП-638 | 6 | КЛ-0,4 кВ КЛ6 от ТП-638 | 0.4 | 2 | 0 | 0 | 2 |  |  | 0 | 2
2979 | МУП 'РГРЭС' | ПС 6 кВ Горроща-РП-Южный | ПС 6 кВ Горроща-РП-Южный ф.Ввод1 | ТП-638 | 6 | КЛ-0,4 кВ КЛ7 от ТП-638 | 0.4 | 1 | 0 | 1 | 0 |  |  | 1 | 0
2980 | МУП 'РГРЭС' | ПС 6 кВ Горроща-РП-Южный | ПС 6 кВ Горроща-РП-Южный ф.Ввод1 | ТП-888 | 6 | ВЛ-0,4 кВ от ТП-888 | 0.4 | 53 | 0 | 0 | 53 |  |  | 0 | 53
2981 | МУП 'РГРЭС' | ПС 6 кВ Горроща-РП-Южный | ПС 6 кВ Горроща-РП-Южный ф.Ввод1 | ТП-888 | 6 | КЛ-0,4 кВ КЛ1 от ТП-888 | 0.4 | 1 | 0 | 1 | 0 |  |  | 1 | 0
2982 | МУП 'РГРЭС' | ПС 6 кВ Горроща-РП-Южный | ПС 6 кВ Горроща-РП-Южный ф.Ввод1 | ТП-888 | 6 | КЛ-0,4 кВ КЛ10 от ТП-888 | 0.4 | 1 | 0 | 1 | 0 |  |  | 1 | 0
2983 | МУП 'РГРЭС' | ПС 6 кВ Горроща-РП-Южный | ПС 6 кВ Горроща-РП-Южный ф.Ввод1 | ТП-888 | 6 | КЛ-0,4 кВ КЛ11 от ТП-888 | 0.4 | 4 | 0 | 0 | 4 |  |  | 0 | 4
2984 | МУП 'РГРЭС' | ПС 6 кВ Горроща-РП-Южный | ПС 6 кВ Горроща-РП-Южный ф.Ввод1 | ТП-888 | 6 | КЛ-0,4 кВ КЛ12 от ТП-888 | 0.4 | 1 | 0 | 0 | 1 |  |  | 1 | 0
2985 | МУП 'РГРЭС' | ПС 6 кВ Горроща-РП-Южный | ПС 6 кВ Горроща-РП-Южный ф.Ввод1 | ТП-888 | 6 | КЛ-0,4 кВ КЛ13 от ТП-888 | 0.4 | 1 | 0 | 0 | 1 |  |  | 1 | 0
2986 | МУП 'РГРЭС' | ПС 6 кВ Горроща-РП-Южный | ПС 6 кВ Горроща-РП-Южный ф.Ввод1 | ТП-888 | 6 | КЛ-0,4 кВ КЛ14 от ТП-888 | 0.4 | 1 | 0 | 0 | 1 |  |  | 1 | 0
2987 | МУП 'РГРЭС' | ПС 6 кВ Горроща-РП-Южный | ПС 6 кВ Горроща-РП-Южный ф.Ввод1 | ТП-888 | 6 | КЛ-0,4 кВ КЛ15 от ТП-888 | 0.4 | 4 | 0 | 0 | 4 |  |  | 0 | 4
2988 | МУП 'РГРЭС' | ПС 6 кВ Горроща-РП-Южный | ПС 6 кВ Горроща-РП-Южный ф.Ввод1 | ТП-888 | 6 | КЛ-0,4 кВ КЛ16 от ТП-888 | 0.4 | 1 | 0 | 1 | 0 |  |  | 0 | 1
2989 | МУП 'РГРЭС' | ПС 6 кВ Горроща-РП-Южный | ПС 6 кВ Горроща-РП-Южный ф.Ввод1 | ТП-888 | 6 | КЛ-0,4 кВ КЛ17 от ТП-888 | 0.4 | 1 | 0 | 1 | 0 |  |  | 0 | 1
2990 | МУП 'РГРЭС' | ПС 6 кВ Горроща-РП-Южный | ПС 6 кВ Горроща-РП-Южный ф.Ввод1 | ТП-888 | 6 | КЛ-0,4 кВ КЛ2 от ТП-888 | 0.4 | 1 | 0 | 1 | 0 |  |  | 1 | 0
2991 | МУП 'РГРЭС' | ПС 6 кВ Горроща-РП-Южный | ПС 6 кВ Горроща-РП-Южный ф.Ввод1 | ТП-888 | 6 | КЛ-0,4 кВ КЛ3 от ТП-888 | 0.4 | 1 | 0 | 1 | 0 |  |  | 1 | 0
2992 | МУП 'РГРЭС' | ПС 6 кВ Горроща-РП-Южный | ПС 6 кВ Горроща-РП-Южный ф.Ввод1 | ТП-888 | 6 | КЛ-0,4 кВ КЛ4 от ТП-888 | 0.4 | 1 | 0 | 1 | 0 |  |  | 1 | 0
2993 | МУП 'РГРЭС' | ПС 6 кВ Горроща-РП-Южный | ПС 6 кВ Горроща-РП-Южный ф.Ввод1 | ТП-888 | 6 | КЛ-0,4 кВ КЛ5 от ТП-888 | 0.4 | 1 | 0 | 1 | 0 |  |  | 1 | 0
2994 | МУП 'РГРЭС' | ПС 6 кВ Горроща-РП-Южный | ПС 6 кВ Горроща-РП-Южный ф.Ввод1 | ТП-888 | 6 | КЛ-0,4 кВ КЛ6 от ТП-888 | 0.4 | 1 | 0 | 1 | 0 |  |  | 1 | 0
2995 | МУП 'РГРЭС' | ПС 6 кВ Горроща-РП-Южный | ПС 6 кВ Горроща-РП-Южный ф.Ввод1 | ТП-888 | 6 | КЛ-0,4 кВ КЛ7 от ТП-888 | 0.4 | 1 | 0 | 1 | 0 |  |  | 1 | 0
2996 | МУП 'РГРЭС' | ПС 6 кВ Горроща-РП-Южный | ПС 6 кВ Горроща-РП-Южный ф.Ввод1 | ТП-888 | 6 | КЛ-0,4 кВ КЛ8 от ТП-888 | 0.4 | 1 | 0 | 1 | 0 |  |  | 1 | 0
2997 | МУП 'РГРЭС' | ПС 6 кВ Горроща-РП-Южный | ПС 6 кВ Горроща-РП-Южный ф.Ввод1 | ТП-888 | 6 | КЛ-0,4 кВ КЛ9 от ТП-888 | 0.4 | 1 | 0 | 1 | 0 |  |  | 1 | 0
2998 | МУП 'РГРЭС' | ПС 6 кВ Горроща-РП-Южный | ПС 6 кВ Горроща-РП-Южный ф.Ввод1, ПС 6 кВ Горроща-РП-Южный ф.Ввод2 | РП-31 | 6 | ВЛ-0,4 кВ от РП-31 | 0.4 | 3 | 0 | 0 | 3 |  |  | 0 | 3
2999 | МУП 'РГРЭС' | ПС 6 кВ Горроща-РП-Южный | ПС 6 кВ Горроща-РП-Южный ф.Ввод1, ПС 6 кВ Горроща-РП-Южный ф.Ввод2 | РП-31 | 6 | КЛ-0,4 кВ КЛ1 от РП-31 | 0.4 | 1 | 0 | 0 | 1 |  |  | 1 | 0
3000 | МУП 'РГРЭС' | ПС 6 кВ Горроща-РП-Южный | ПС 6 кВ Горроща-РП-Южный ф.Ввод1, ПС 6 кВ Горроща-РП-Южный ф.Ввод2 | РП-31 | 6 | КЛ-0,4 кВ КЛ2 от РП-31 | 0.4 | 1 | 0 | 0 | 1 |  |  | 1 | 0
3001 | МУП 'РГРЭС' | ПС 6 кВ Горроща-РП-Южный | ПС 6 кВ Горроща-РП-Южный ф.Ввод1, ПС 6 кВ Горроща-РП-Южный ф.Ввод2 | РП-31 | 6 | КЛ-0,4 кВ КЛ3 от РП-31 | 0.4 | 1 | 0 | 0 | 1 |  |  | 1 | 0
3002 | МУП 'РГРЭС' | ПС 6 кВ Горроща-РП-Южный | ПС 6 кВ Горроща-РП-Южный ф.Ввод1, ПС 6 кВ Горроща-РП-Южный ф.Ввод2 | РП-31 | 6 | КЛ-0,4 кВ КЛ4 от РП-31 | 0.4 | 1 | 0 | 0 | 1 |  |  | 1 | 0
3003 | МУП 'РГРЭС' | ПС 6 кВ Горроща-РП-Южный | ПС 6 кВ Горроща-РП-Южный ф.Ввод1, ПС 6 кВ Горроща-РП-Южный ф.Ввод2 | РП-31 | 6 | КЛ-0,4 кВ КЛ5 от РП-31 | 0.4 | 10 | 0 | 0 | 10 |  |  | 10 | 0
3004 | МУП 'РГРЭС' | ПС 6 кВ Горроща-РП-Южный | ПС 6 кВ Горроща-РП-Южный ф.Ввод1, ПС 6 кВ Горроща-РП-Южный ф.Ввод2 | РП-31 | 6 | КЛ-0,4 кВ КЛ6 от РП-31 | 0.4 | 10 | 0 | 0 | 10 |  |  | 10 | 0
3005 | МУП 'РГРЭС' | ПС 6 кВ Горроща-РП-Южный | ПС 6 кВ Горроща-РП-Южный ф.Ввод1, ПС 6 кВ Горроща-РП-Южный ф.Ввод2 | ТП-639 | 6 | КЛ-0,4 кВ КЛ1 от ТП-639 | 0.4 | 1 | 0 | 0 | 1 |  |  | 1 | 0
3006 | МУП 'РГРЭС' | ПС 6 кВ Горроща-РП-Южный | ПС 6 кВ Горроща-РП-Южный ф.Ввод1, ПС 6 кВ Горроща-РП-Южный ф.Ввод2 | ТП-639 | 6 | КЛ-0,4 кВ КЛ2 от ТП-639 | 0.4 | 1 | 0 | 0 | 1 |  |  | 1 | 0
3007 | МУП 'РГРЭС' | ПС 6 кВ Горроща-РП-Южный | ПС 6 кВ Горроща-РП-Южный ф.Ввод1, ПС 6 кВ Горроща-РП-Южный ф.Ввод2 | ТП-689 | 6 | КЛ-0,4 кВ КЛ1 от ТП-689 | 0.4 | 3 | 0 | 0 | 3 |  |  | 1 | 2
3008 | МУП 'РГРЭС' | ПС 6 кВ Горроща-РП-Южный | ПС 6 кВ Горроща-РП-Южный ф.Ввод1, ПС 6 кВ Горроща-РП-Южный ф.Ввод2 | ТП-689 | 6 | КЛ-0,4 кВ КЛ2 от ТП-689 | 0.4 | 3 | 0 | 0 | 3 |  |  | 1 | 2
3009 | МУП 'РГРЭС' | ПС 6 кВ Горроща-РП-Южный | ПС 6 кВ Горроща-РП-Южный ф.Ввод2 | ТП-401 | 6 | ВЛ-0,4 кВ от ТП-401 | 0.4 | 21 | 0 | 0 | 21 |  |  | 0 | 21
3010 | МУП 'РГРЭС' | ПС 6 кВ Горроща-РП-Южный | ПС 6 кВ Горроща-РП-Южный ф.Ввод2 | ТП-401 | 6 | КЛ-0,4 кВ КЛ1 от ТП-401 | 0.4 | 4 | 0 | 0 | 4 |  |  | 0 | 4
3011 | МУП 'РГРЭС' | ПС 6 кВ Горроща-РП-Южный | ПС 6 кВ Горроща-РП-Южный ф.Ввод2 | ТП-401 | 6 | КЛ-0,4 кВ КЛ2 от ТП-401 | 0.4 | 4 | 0 | 0 | 4 |  |  | 0 | 4
3012 | МУП 'РГРЭС' | ПС 6 кВ Горроща-РП-Южный | ПС 6 кВ Горроща-РП-Южный ф.Ввод2 | ТП-402 | 6 | ВЛ-0,4 кВ от ТП-402 | 0.4 | 17 | 0 | 0 | 17 |  |  | 0 | 17
3013 | МУП 'РГРЭС' | ПС 6 кВ Горроща-РП-Южный | ПС 6 кВ Горроща-РП-Южный ф.Ввод2 | ТП-402 | 6 | КЛ-0,4 кВ КЛ1 от ТП-402 | 0.4 | 1 | 0 | 0 | 1 |  |  | 1 | 0
3014 | МУП 'РГРЭС' | ПС 6 кВ Горроща-РП-Южный | ПС 6 кВ Горроща-РП-Южный ф.Ввод2 | ТП-402 | 6 | КЛ-0,4 кВ КЛ10 от ТП-402 | 0.4 | 6 | 0 | 0 | 6 |  |  | 0 | 6
3015 | МУП 'РГРЭС' | ПС 6 кВ Горроща-РП-Южный | ПС 6 кВ Горроща-РП-Южный ф.Ввод2 | ТП-402 | 6 | КЛ-0,4 кВ КЛ11 от ТП-402 | 0.4 | 6 | 0 | 0 | 6 |  |  | 0 | 6
3016 | МУП 'РГРЭС' | ПС 6 кВ Горроща-РП-Южный | ПС 6 кВ Горроща-РП-Южный ф.Ввод2 | ТП-402 | 6 | КЛ-0,4 кВ КЛ2 от ТП-402 | 0.4 | 1 | 0 | 1 | 0 |  |  | 1 | 0
3017 | МУП 'РГРЭС' | ПС 6 кВ Горроща-РП-Южный | ПС 6 кВ Горроща-РП-Южный ф.Ввод2 | ТП-402 | 6 | КЛ-0,4 кВ КЛ3 от ТП-402 | 0.4 | 1 | 0 | 0 | 1 |  |  | 1 | 0
3018 | МУП 'РГРЭС' | ПС 6 кВ Горроща-РП-Южный | ПС 6 кВ Горроща-РП-Южный ф.Ввод2 | ТП-402 | 6 | КЛ-0,4 кВ КЛ4 от ТП-402 | 0.4 | 1 | 0 | 0 | 1 |  |  | 1 | 0
3019 | МУП 'РГРЭС' | ПС 6 кВ Горроща-РП-Южный | ПС 6 кВ Горроща-РП-Южный ф.Ввод2 | ТП-402 | 6 | КЛ-0,4 кВ КЛ5 от ТП-402 | 0.4 | 1 | 0 | 1 | 0 |  |  | 1 | 0
3020 | МУП 'РГРЭС' | ПС 6 кВ Горроща-РП-Южный | ПС 6 кВ Горроща-РП-Южный ф.Ввод2 | ТП-402 | 6 | КЛ-0,4 кВ КЛ6 от ТП-402 | 0.4 | 1 | 0 | 0 | 1 |  |  | 1 | 0
3021 | МУП 'РГРЭС' | ПС 6 кВ Горроща-РП-Южный | ПС 6 кВ Горроща-РП-Южный ф.Ввод2 | ТП-402 | 6 | КЛ-0,4 кВ КЛ7 от ТП-402 | 0.4 | 1 | 0 | 0 | 1 |  |  | 1 | 0
3022 | МУП 'РГРЭС' | ПС 6 кВ Горроща-РП-Южный | ПС 6 кВ Горроща-РП-Южный ф.Ввод2 | ТП-402 | 6 | КЛ-0,4 кВ КЛ8 от ТП-402 | 0.4 | 1 | 0 | 1 | 0 |  |  | 0 | 1
3023 | МУП 'РГРЭС' | ПС 6 кВ Горроща-РП-Южный | ПС 6 кВ Горроща-РП-Южный ф.Ввод2 | ТП-402 | 6 | КЛ-0,4 кВ КЛ9 от ТП-402 | 0.4 | 1 | 0 | 1 | 0 |  |  | 0 | 1
3024 | МУП 'РГРЭС' | ПС 6 кВ Горроща-РП-Южный | ПС 6 кВ Горроща-РП-Южный ф.Ввод2 | ТП-404 | 6 | ВЛ-0,4 кВ от ТП-404 | 0.4 | 15 | 0 | 0 | 15 |  |  | 0 | 15
3025 | МУП 'РГРЭС' | ПС 6 кВ Горроща-РП-Южный | ПС 6 кВ Горроща-РП-Южный ф.Ввод2 | ТП-404 | 6 | КЛ-0,4 кВ КЛ1 от ТП-404 | 0.4 | 1 | 0 | 0 | 1 |  |  | 1 | 0
3026 | МУП 'РГРЭС' | ПС 6 кВ Горроща-РП-Южный | ПС 6 кВ Горроща-РП-Южный ф.Ввод2 | ТП-404 | 6 | КЛ-0,4 кВ КЛ2 от ТП-404 | 0.4 | 1 | 0 | 0 | 1 |  |  | 1 | 0
3027 | МУП 'РГРЭС' | ПС 6 кВ Горроща-РП-Южный | ПС 6 кВ Горроща-РП-Южный ф.Ввод2 | ТП-404 | 6 | КЛ-0,4 кВ КЛ3 от ТП-404 | 0.4 | 1 | 0 | 0 | 1 |  |  | 1 | 0
3028 | МУП 'РГРЭС' | ПС 6 кВ Горроща-РП-Южный | ПС 6 кВ Горроща-РП-Южный ф.Ввод2 | ТП-404 | 6 | КЛ-0,4 кВ КЛ4 от ТП-404 | 0.4 | 1 | 0 | 0 | 1 |  |  | 0 | 1
3029 | МУП 'РГРЭС' | ПС 6 кВ Горроща-РП-Южный | ПС 6 кВ Горроща-РП-Южный ф.Ввод2 | ТП-404 | 6 | КЛ-0,4 кВ КЛ5 от ТП-404 | 0.4 | 1 | 0 | 0 | 1 |  |  | 0 | 1
3030 | МУП 'РГРЭС' | ПС 6 кВ Горроща-РП-Южный | ПС 6 кВ Горроща-РП-Южный ф.Ввод2 | ТП-404 | 6 | КЛ-0,4 кВ КЛ6 от ТП-404 | 0.4 | 8 | 0 | 0 | 8 |  |  | 0 | 8
3031 | МУП 'РГРЭС' | ПС 6 кВ Горроща-РП-Южный | ПС 6 кВ Горроща-РП-Южный ф.Ввод2 | ТП-406 | 6 | ВЛ-0,4 кВ от ТП-406 | 0.4 | 5 | 0 | 0 | 5 |  |  | 0 | 5
3032 | МУП 'РГРЭС' | ПС 6 кВ Горроща-РП-Южный | ПС 6 кВ Горроща-РП-Южный ф.Ввод2 | ТП-406 | 6 | КЛ-0,4 кВ КЛ1 от ТП-406 | 0.4 | 5 | 0 | 0 | 5 |  |  | 5 | 0
3033 | МУП 'РГРЭС' | ПС 6 кВ Горроща-РП-Южный | ПС 6 кВ Горроща-РП-Южный ф.Ввод2 | ТП-406 | 6 | КЛ-0,4 кВ КЛ2 от ТП-406 | 0.4 | 14 | 0 | 0 | 14 |  |  | 0 | 14
3034 | МУП 'РГРЭС' | ПС 6 кВ Горроща-РП-Южный | ПС 6 кВ Горроща-РП-Южный ф.Ввод2 | ТП-406 | 6 | КЛ-0,4 кВ КЛ3 от ТП-406 | 0.4 | 8 | 0 | 0 | 8 |  |  | 8 | 0
3035 | МУП 'РГРЭС' | ПС 6 кВ Горроща-РП-Южный | ПС 6 кВ Горроща-РП-Южный ф.Ввод2 | ТП-406 | 6 | КЛ-0,4 кВ КЛ4 от ТП-406 | 0.4 | 14 | 0 | 0 | 14 |  |  | 0 | 14
3036 | МУП 'РГРЭС' | ПС 6 кВ Горроща-РП-Южный | ПС 6 кВ Горроща-РП-Южный ф.Ввод2 | ТП-407 | 6 | КЛ-0,4 кВ КЛ1 от ТП-407 | 0.4 | 1 | 0 | 0 | 1 |  |  | 1 | 0
3037 | МУП 'РГРЭС' | ПС 6 кВ Горроща-РП-Южный | ПС 6 кВ Горроща-РП-Южный ф.Ввод2 | ТП-408 | 6 | ВЛ-0,4 кВ от ТП-408 | 0.4 | 7 | 0 | 0 | 7 |  |  | 0 | 7
3038 | МУП 'РГРЭС' | ПС 6 кВ Горроща-РП-Южный | ПС 6 кВ Горроща-РП-Южный ф.Ввод2 | ТП-408 | 6 | КЛ-0,4 кВ КЛ1 от ТП-408 | 0.4 | 10 | 0 | 0 | 10 |  |  | 0 | 10
3039 | МУП 'РГРЭС' | ПС 6 кВ Горроща-РП-Южный | ПС 6 кВ Горроща-РП-Южный ф.Ввод2 | ТП-408 | 6 | КЛ-0,4 кВ КЛ10 от ТП-408 | 0.4 | 10 | 0 | 0 | 10 |  |  | 0 | 10
3040 | МУП 'РГРЭС' | ПС 6 кВ Горроща-РП-Южный | ПС 6 кВ Горроща-РП-Южный ф.Ввод2 | ТП-408 | 6 | КЛ-0,4 кВ КЛ2 от ТП-408 | 0.4 | 1 | 0 | 0 | 1 |  |  | 1 | 0
3041 | МУП 'РГРЭС' | ПС 6 кВ Горроща-РП-Южный | ПС 6 кВ Горроща-РП-Южный ф.Ввод2 | ТП-408 | 6 | КЛ-0,4 кВ КЛ3 от ТП-408 | 0.4 | 1 | 0 | 0 | 1 |  |  | 1 | 0
3042 | МУП 'РГРЭС' | ПС 6 кВ Горроща-РП-Южный | ПС 6 кВ Горроща-РП-Южный ф.Ввод2 | ТП-408 | 6 | КЛ-0,4 кВ КЛ4 от ТП-408 | 0.4 | 1 | 0 | 0 | 1 |  |  | 1 | 0
3043 | МУП 'РГРЭС' | ПС 6 кВ Горроща-РП-Южный | ПС 6 кВ Горроща-РП-Южный ф.Ввод2 | ТП-408 | 6 | КЛ-0,4 кВ КЛ5 от ТП-408 | 0.4 | 1 | 0 | 0 | 1 |  |  | 1 | 0
3044 | МУП 'РГРЭС' | ПС 6 кВ Горроща-РП-Южный | ПС 6 кВ Горроща-РП-Южный ф.Ввод2 | ТП-408 | 6 | КЛ-0,4 кВ КЛ6 от ТП-408 | 0.4 | 1 | 0 | 0 | 1 |  |  | 1 | 0
3045 | МУП 'РГРЭС' | ПС 6 кВ Горроща-РП-Южный | ПС 6 кВ Горроща-РП-Южный ф.Ввод2 | ТП-408 | 6 | КЛ-0,4 кВ КЛ7 от ТП-408 | 0.4 | 1 | 0 | 0 | 1 |  |  | 1 | 0
3046 | МУП 'РГРЭС' | ПС 6 кВ Горроща-РП-Южный | ПС 6 кВ Горроща-РП-Южный ф.Ввод2 | ТП-408 | 6 | КЛ-0,4 кВ КЛ8 от ТП-408 | 0.4 | 1 | 0 | 0 | 1 |  |  | 1 | 0
3047 | МУП 'РГРЭС' | ПС 6 кВ Горроща-РП-Южный | ПС 6 кВ Горроща-РП-Южный ф.Ввод2 | ТП-408 | 6 | КЛ-0,4 кВ КЛ9 от ТП-408 | 0.4 | 1 | 0 | 1 | 0 |  |  | 0 | 1
3048 | МУП 'РГРЭС' | ПС 6 кВ Горроща-РП-Южный | ПС 6 кВ Горроща-РП-Южный ф.Ввод2 | ТП-414 | 6 | ВЛ-0,4 кВ от ТП-414 | 0.4 | 7 | 0 | 0 | 7 |  |  | 0 | 7
3049 | МУП 'РГРЭС' | ПС 6 кВ Горроща-РП-Южный | ПС 6 кВ Горроща-РП-Южный ф.Ввод2 | ТП-414 | 6 | КЛ-0,4 кВ КЛ1 от ТП-414 | 0.4 | 1 | 0 | 1 | 0 |  |  | 1 | 0
3050 | МУП 'РГРЭС' | ПС 6 кВ Горроща-РП-Южный | ПС 6 кВ Горроща-РП-Южный ф.Ввод2 | ТП-414 | 6 | КЛ-0,4 кВ КЛ2 от ТП-414 | 0.4 | 10 | 0 | 0 | 10 |  |  | 10 | 0
3051 | МУП 'РГРЭС' | ПС 6 кВ Горроща-РП-Южный | ПС 6 кВ Горроща-РП-Южный ф.Ввод2 | ТП-414 | 6 | КЛ-0,4 кВ КЛ3 от ТП-414 | 0.4 | 1 | 0 | 1 | 0 |  |  | 1 | 0
3052 | МУП 'РГРЭС' | ПС 6 кВ Горроща-РП-Южный | ПС 6 кВ Горроща-РП-Южный ф.Ввод2 | ТП-414 | 6 | КЛ-0,4 кВ КЛ4 от ТП-414 | 0.4 | 1 | 0 | 1 | 0 |  |  | 1 | 0
3053 | МУП 'РГРЭС' | ПС 6 кВ Горроща-РП-Южный | ПС 6 кВ Горроща-РП-Южный ф.Ввод2 | ТП-414 | 6 | КЛ-0,4 кВ КЛ5 от ТП-414 | 0.4 | 16 | 0 | 0 | 16 |  |  | 0 | 16
3054 | МУП 'РГРЭС' | ПС 6 кВ Горроща-РП-Южный | ПС 6 кВ Горроща-РП-Южный ф.Ввод2 | ТП-414 | 6 | КЛ-0,4 кВ КЛ6 от ТП-414 | 0.4 | 1 | 0 | 1 | 0 |  |  | 1 | 0
3055 | МУП 'РГРЭС' | ПС 6 кВ Горроща-РП-Южный | ПС 6 кВ Горроща-РП-Южный ф.Ввод2 | ТП-414 | 6 | КЛ-0,4 кВ КЛ7 от ТП-414 | 0.4 | 1 | 0 | 1 | 0 |  |  | 0 | 1
3056 | МУП 'РГРЭС' | ПС 6 кВ Горроща-РП-Южный | ПС 6 кВ Горроща-РП-Южный ф.Ввод2 | ТП-414 | 6 | КЛ-0,4 кВ КЛ8 от ТП-414 | 0.4 | 1 | 0 | 1 | 0 |  |  | 0 | 1
3057 | МУП 'РГРЭС' | ПС 6 кВ Горроща-РП-Южный | ПС 6 кВ Горроща-РП-Южный ф.Ввод2 | ТП-414 | 6 | КЛ-0,4 кВ КЛ9 от ТП-414 | 0.4 | 22 | 0 | 0 | 22 |  |  | 0 | 22
3058 | МУП 'РГРЭС' | ПС 6 кВ Горроща-РП-Южный | ПС 6 кВ Горроща-РП-Южный ф.Ввод2 | ТП-421 | 6 | ВЛ-0,4 кВ от ТП-421 | 0.4 | 7 | 0 | 0 | 7 |  |  | 0 | 7
3059 | МУП 'РГРЭС' | ПС 6 кВ Горроща-РП-Южный | ПС 6 кВ Горроща-РП-Южный ф.Ввод2 | ТП-421 | 6 | КЛ-0,4 кВ КЛ1 от ТП-421 | 0.4 | 1 | 0 | 0 | 1 |  |  | 1 | 0
3060 | МУП 'РГРЭС' | ПС 6 кВ Горроща-РП-Южный | ПС 6 кВ Горроща-РП-Южный ф.Ввод2 | ТП-421 | 6 | КЛ-0,4 кВ КЛ2 от ТП-421 | 0.4 | 8 | 0 | 0 | 8 |  |  | 0 | 8
3061 | МУП 'РГРЭС' | ПС 6 кВ Горроща-РП-Южный | ПС 6 кВ Горроща-РП-Южный ф.Ввод2 | ТП-421 | 6 | КЛ-0,4 кВ КЛ3 от ТП-421 | 0.4 | 1 | 0 | 0 | 1 |  |  | 1 | 0
3062 | МУП 'РГРЭС' | ПС 6 кВ Горроща-РП-Южный | ПС 6 кВ Горроща-РП-Южный ф.Ввод2 | ТП-421 | 6 | КЛ-0,4 кВ КЛ4 от ТП-421 | 0.4 | 1 | 0 | 0 | 1 |  |  | 1 | 0
3063 | МУП 'РГРЭС' | ПС 6 кВ Горроща-РП-Южный | ПС 6 кВ Горроща-РП-Южный ф.Ввод2 | ТП-421 | 6 | КЛ-0,4 кВ КЛ5 от ТП-421 | 0.4 | 1 | 0 | 1 | 0 |  |  | 1 | 0
3064 | МУП 'РГРЭС' | ПС 6 кВ Горроща-РП-Южный | ПС 6 кВ Горроща-РП-Южный ф.Ввод2 | ТП-421 | 6 | КЛ-0,4 кВ КЛ6 от ТП-421 | 0.4 | 1 | 0 | 1 | 0 |  |  | 0 | 1
3065 | МУП 'РГРЭС' | ПС 6 кВ Горроща-РП-Южный | ПС 6 кВ Горроща-РП-Южный ф.Ввод2 | ТП-421 | 6 | КЛ-0,4 кВ КЛ7 от ТП-421 | 0.4 | 8 | 0 | 0 | 8 |  |  | 0 | 8
3066 | МУП 'РГРЭС' | ПС 6 кВ Горроща-РП-Южный | ПС 6 кВ Горроща-РП-Южный ф.Ввод2 | ТП-421 | 6 | КЛ-0,4 кВ КЛ8 от ТП-421 | 0.4 | 1 | 0 | 1 | 0 |  |  | 0 | 1
3067 | МУП 'РГРЭС' | ПС 6 кВ Горроща-РП-Южный | ПС 6 кВ Горроща-РП-Южный ф.Ввод2 | ТП-426 | 6 | ВЛ-0,4 кВ от ТП-426 | 0.4 | 2 | 0 | 0 | 2 |  |  | 0 | 2
3068 | МУП 'РГРЭС' | ПС 6 кВ Горроща-РП-Южный | ПС 6 кВ Горроща-РП-Южный ф.Ввод2 | ТП-426 | 6 | КЛ-0,4 кВ КЛ1 от ТП-426 | 0.4 | 1 | 0 | 0 | 1 |  |  | 1 | 0
3069 | МУП 'РГРЭС' | ПС 6 кВ Горроща-РП-Южный | ПС 6 кВ Горроща-РП-Южный ф.Ввод2 | ТП-426 | 6 | КЛ-0,4 кВ КЛ10 от ТП-426 | 0.4 | 1 | 0 | 0 | 1 |  |  | 1 | 0
3070 | МУП 'РГРЭС' | ПС 6 кВ Горроща-РП-Южный | ПС 6 кВ Горроща-РП-Южный ф.Ввод2 | ТП-426 | 6 | КЛ-0,4 кВ КЛ11 от ТП-426 | 0.4 | 1 | 0 | 0 | 1 |  |  | 1 | 0
3071 | МУП 'РГРЭС' | ПС 6 кВ Горроща-РП-Южный | ПС 6 кВ Горроща-РП-Южный ф.Ввод2 | ТП-426 | 6 | КЛ-0,4 кВ КЛ12 от ТП-426 | 0.4 | 1 | 0 | 1 | 0 |  |  | 1 | 0
3072 | МУП 'РГРЭС' | ПС 6 кВ Горроща-РП-Южный | ПС 6 кВ Горроща-РП-Южный ф.Ввод2 | ТП-426 | 6 | КЛ-0,4 кВ КЛ13 от ТП-426 | 0.4 | 2 | 0 | 0 | 2 |  |  | 0 | 2
3073 | МУП 'РГРЭС' | ПС 6 кВ Горроща-РП-Южный | ПС 6 кВ Горроща-РП-Южный ф.Ввод2 | ТП-426 | 6 | КЛ-0,4 кВ КЛ2 от ТП-426 | 0.4 | 1 | 0 | 0 | 1 |  |  | 1 | 0
3074 | МУП 'РГРЭС' | ПС 6 кВ Горроща-РП-Южный | ПС 6 кВ Горроща-РП-Южный ф.Ввод2 | ТП-426 | 6 | КЛ-0,4 кВ КЛ3 от ТП-426 | 0.4 | 1 | 0 | 0 | 1 |  |  | 1 | 0
3075 | МУП 'РГРЭС' | ПС 6 кВ Горроща-РП-Южный | ПС 6 кВ Горроща-РП-Южный ф.Ввод2 | ТП-426 | 6 | КЛ-0,4 кВ КЛ4 от ТП-426 | 0.4 | 1 | 0 | 0 | 1 |  |  | 1 | 0
3076 | МУП 'РГРЭС' | ПС 6 кВ Горроща-РП-Южный | ПС 6 кВ Горроща-РП-Южный ф.Ввод2 | ТП-426 | 6 | КЛ-0,4 кВ КЛ5 от ТП-426 | 0.4 | 1 | 0 | 1 | 0 |  |  | 1 | 0
3077 | МУП 'РГРЭС' | ПС 6 кВ Горроща-РП-Южный | ПС 6 кВ Горроща-РП-Южный ф.Ввод2 | ТП-426 | 6 | КЛ-0,4 кВ КЛ6 от ТП-426 | 0.4 | 1 | 0 | 1 | 0 |  |  | 1 | 0
3078 | МУП 'РГРЭС' | ПС 6 кВ Горроща-РП-Южный | ПС 6 кВ Горроща-РП-Южный ф.Ввод2 | ТП-426 | 6 | КЛ-0,4 кВ КЛ7 от ТП-426 | 0.4 | 1 | 0 | 1 | 0 |  |  | 1 | 0
3079 | МУП 'РГРЭС' | ПС 6 кВ Горроща-РП-Южный | ПС 6 кВ Горроща-РП-Южный ф.Ввод2 | ТП-426 | 6 | КЛ-0,4 кВ КЛ8 от ТП-426 | 0.4 | 2 | 0 | 0 | 2 |  |  | 0 | 2
3080 | МУП 'РГРЭС' | ПС 6 кВ Горроща-РП-Южный | ПС 6 кВ Горроща-РП-Южный ф.Ввод2 | ТП-426 | 6 | КЛ-0,4 кВ КЛ9 от ТП-426 | 0.4 | 1 | 0 | 0 | 1 |  |  | 1 | 0
3081 | МУП 'РГРЭС' | ПС 6 кВ Горроща-РП-Южный | ПС 6 кВ Горроща-РП-Южный ф.Ввод2 | ТП-444 | 6 | КЛ-0,4 кВ КЛ1 от ТП-444 | 0.4 | 2 | 0 | 0 | 2 |  |  | 0 | 2
3082 | МУП 'РГРЭС' | ПС 6 кВ Горроща-РП-Южный | ПС 6 кВ Горроща-РП-Южный ф.Ввод2 | ТП-444 | 6 | КЛ-0,4 кВ КЛ2 от ТП-444 | 0.4 | 1 | 0 | 0 | 1 |  |  | 1 | 0
3083 | МУП 'РГРЭС' | ПС 6 кВ Горроща-РП-Южный | ПС 6 кВ Горроща-РП-Южный ф.Ввод2 | ТП-444 | 6 | КЛ-0,4 кВ КЛ3 от ТП-444 | 0.4 | 1 | 0 | 0 | 1 |  |  | 1 | 0
3084 | МУП 'РГРЭС' | ПС 6 кВ Горроща-РП-Южный | ПС 6 кВ Горроща-РП-Южный ф.Ввод2 | ТП-444 | 6 | КЛ-0,4 кВ КЛ4 от ТП-444 | 0.4 | 1 | 0 | 0 | 1 |  |  | 0 | 1
3085 | МУП 'РГРЭС' | ПС 6 кВ Горроща-РП-Южный | ПС 6 кВ Горроща-РП-Южный ф.Ввод2 | ТП-444 | 6 | КЛ-0,4 кВ КЛ5 от ТП-444 | 0.4 | 1 | 0 | 1 | 0 |  |  | 1 | 0
3086 | МУП 'РГРЭС' | ПС 6 кВ Горроща-РП-Южный | ПС 6 кВ Горроща-РП-Южный ф.Ввод2 | ТП-444 | 6 | КЛ-0,4 кВ КЛ6 от ТП-444 | 0.4 | 1 | 0 | 0 | 1 |  |  | 0 | 1
3087 | МУП 'РГРЭС' | ПС 6 кВ Горроща-РП-Южный | ПС 6 кВ Горроща-РП-Южный ф.Ввод2 | ТП-444 | 6 | КЛ-0,4 кВ КЛ7 от ТП-444 | 0.4 | 2 | 0 | 0 | 2 |  |  | 0 | 2
3088 | МУП 'РГРЭС' | ПС 6 кВ Горроща-РП-Южный | ПС 6 кВ Горроща-РП-Южный ф.Ввод2 | ТП-444 | 6 | КЛ-0,4 кВ КЛ8 от ТП-444 | 0.4 | 2 | 0 | 0 | 2 |  |  | 0 | 2
3089 | МУП 'РГРЭС' | ПС 6 кВ Горроща-РП-Южный | ПС 6 кВ Горроща-РП-Южный ф.Ввод2 | ТП-444 | 6 | КЛ-0,4 кВ КЛ9 от ТП-444 | 0.4 | 1 | 0 | 1 | 0 |  |  | 1 | 0
3090 | МУП 'РГРЭС' | ПС 6 кВ Горроща-РП-Южный | ПС 6 кВ Горроща-РП-Южный ф.Ввод2 | ТП-497 | 6 | ВЛ-0,4 кВ от ТП-497 | 0.4 | 12 | 0 | 0 | 12 |  |  | 0 | 12
3091 | МУП 'РГРЭС' | ПС 6 кВ Горроща-РП-Южный | ПС 6 кВ Горроща-РП-Южный ф.Ввод2 | ТП-497 | 6 | КЛ-0,4 кВ КЛ1 от ТП-497 | 0.4 | 1 | 0 | 0 | 1 |  |  | 1 | 0
3092 | МУП 'РГРЭС' | ПС 6 кВ Горроща-РП-Южный | ПС 6 кВ Горроща-РП-Южный ф.Ввод2 | ТП-497 | 6 | КЛ-0,4 кВ КЛ2 от ТП-497 | 0.4 | 1 | 0 | 0 | 1 |  |  | 0 | 1
3093 | МУП 'РГРЭС' | ПС 6 кВ Горроща-РП-Южный | ПС 6 кВ Горроща-РП-Южный ф.Ввод2 | ТП-497 | 6 | КЛ-0,4 кВ КЛ3 от ТП-497 | 0.4 | 8 | 0 | 0 | 8 |  |  | 0 | 8
3094 | МУП 'РГРЭС' | ПС 6 кВ Горроща-РП-Южный | ПС 6 кВ Горроща-РП-Южный ф.Ввод2 | ТП-497 | 6 | КЛ-0,4 кВ КЛ4 от ТП-497 | 0.4 | 1 | 0 | 0 | 1 |  |  | 0 | 1
3095 | МУП 'РГРЭС' | ПС 6 кВ Горроща-РП-Южный | ПС 6 кВ Горроща-РП-Южный ф.Ввод2 | ТП-634 | 6 | ВЛ-0,4 кВ от ТП-634 | 0.4 | 1 | 0 | 0 | 1 |  |  | 0 | 1
3096 | МУП 'РГРЭС' | ПС 6 кВ Горроща-РП-Южный | ПС 6 кВ Горроща-РП-Южный ф.Ввод2 | ТП-634 | 6 | КЛ-0,4 кВ КЛ1 от ТП-634 | 0.4 | 1 | 0 | 0 | 1 |  |  | 1 | 0
3097 | МУП 'РГРЭС' | ПС 6 кВ Горроща-РП-Южный | ПС 6 кВ Горроща-РП-Южный ф.Ввод2 | ТП-634 | 6 | КЛ-0,4 кВ КЛ2 от ТП-634 | 0.4 | 1 | 0 | 0 | 1 |  |  | 1 | 0
3098 | МУП 'РГРЭС' | ПС 6 кВ Горроща-РП-Южный | ПС 6 кВ Горроща-РП-Южный ф.Ввод2 | ТП-634 | 6 | КЛ-0,4 кВ КЛ3 от ТП-634 | 0.4 | 1 | 0 | 0 | 1 |  |  | 1 | 0
3099 | МУП 'РГРЭС' | ПС 6 кВ Горроща-РП-Южный | ПС 6 кВ Горроща-РП-Южный ф.Ввод2 | ТП-634 | 6 | КЛ-0,4 кВ КЛ4 от ТП-634 | 0.4 | 2 | 0 | 0 | 2 |  |  | 0 | 2
3100 | МУП 'РГРЭС' | ПС 6 кВ Горроща-РП-Южный | ПС 6 кВ Горроща-РП-Южный ф.Ввод2 | ТП-634 | 6 | КЛ-0,4 кВ КЛ5 от ТП-634 | 0.4 | 2 | 0 | 0 | 2 |  |  | 0 | 2
3101 | МУП 'РГРЭС' | ПС 6 кВ Горроща-РП-Южный | ПС 6 кВ Горроща-РП-Южный ф.Ввод2 | ТП-643 | 6 | КЛ-0,4 кВ КЛ1 от ТП-643 | 0.4 | 1 | 0 | 0 | 1 |  |  | 1 | 0
3102 | МУП 'РГРЭС' | ПС 6 кВ Горроща-РП-Южный | ПС 6 кВ Горроща-РП-Южный ф.Ввод2 | ТП-643 | 6 | КЛ-0,4 кВ КЛ2 от ТП-643 | 0.4 | 1 | 0 | 0 | 1 |  |  | 1 | 0
3103 | МУП 'РГРЭС' | ПС 6 кВ Горроща-РП-Южный | ПС 6 кВ Горроща-РП-Южный ф.Ввод2 | ТП-643 | 6 | КЛ-0,4 кВ КЛ3 от ТП-643 | 0.4 | 1 | 0 | 0 | 1 |  |  | 1 | 0
3104 | МУП 'РГРЭС' | ПС 6 кВ Горроща-РП-Южный | ПС 6 кВ Горроща-РП-Южный ф.Ввод2 | ТП-643 | 6 | КЛ-0,4 кВ КЛ4 от ТП-643 | 0.4 | 8 | 0 | 0 | 8 |  |  | 0 | 8
3105 | МУП 'РГРЭС' | ПС 6 кВ Горроща-РП-Южный | ПС 6 кВ Горроща-РП-Южный ф.Ввод2 | ТП-643 | 6 | КЛ-0,4 кВ КЛ5 от ТП-643 | 0.4 | 1 | 0 | 0 | 1 |  |  | 0 | 1
3106 | МУП 'РГРЭС' | ПС 6 кВ Горроща-РП-Южный | ПС 6 кВ Горроща-РП-Южный ф.Ввод2 | ТП-643 | 6 | КЛ-0,4 кВ КЛ6 от ТП-643 | 0.4 | 1 | 0 | 0 | 1 |  |  | 0 | 1
3107 | МУП 'РГРЭС' | ПС 6 кВ Горроща-РП-Южный | ПС 6 кВ Горроща-РП-Южный ф.Ввод2 | ТП-650 | 6 | КЛ-0,4 кВ КЛ1 от ТП-650 | 0.4 | 1 | 0 | 1 | 0 |  |  | 1 | 0
3108 | МУП 'РГРЭС' | ПС 6 кВ Горроща-РП-Южный | ПС 6 кВ Горроща-РП-Южный ф.Ввод2 | ТП-650 | 6 | КЛ-0,4 кВ КЛ10 от ТП-650 | 0.4 | 8 | 0 | 0 | 8 |  |  | 0 | 8
3109 | МУП 'РГРЭС' | ПС 6 кВ Горроща-РП-Южный | ПС 6 кВ Горроща-РП-Южный ф.Ввод2 | ТП-650 | 6 | КЛ-0,4 кВ КЛ11 от ТП-650 | 0.4 | 1 | 0 | 1 | 0 |  |  | 0 | 1
3110 | МУП 'РГРЭС' | ПС 6 кВ Горроща-РП-Южный | ПС 6 кВ Горроща-РП-Южный ф.Ввод2 | ТП-650 | 6 | КЛ-0,4 кВ КЛ12 от ТП-650 | 0.4 | 1 | 0 | 1 | 0 |  |  | 0 | 1
3111 | МУП 'РГРЭС' | ПС 6 кВ Горроща-РП-Южный | ПС 6 кВ Горроща-РП-Южный ф.Ввод2 | ТП-650 | 6 | КЛ-0,4 кВ КЛ13 от ТП-650 | 0.4 | 1 | 0 | 1 | 0 |  |  | 0 | 1
3112 | МУП 'РГРЭС' | ПС 6 кВ Горроща-РП-Южный | ПС 6 кВ Горроща-РП-Южный ф.Ввод2 | ТП-650 | 6 | КЛ-0,4 кВ КЛ14 от ТП-650 | 0.4 | 1 | 0 | 1 | 0 |  |  | 0 | 1
3113 | МУП 'РГРЭС' | ПС 6 кВ Горроща-РП-Южный | ПС 6 кВ Горроща-РП-Южный ф.Ввод2 | ТП-650 | 6 | КЛ-0,4 кВ КЛ15 от ТП-650 | 0.4 | 1 | 0 | 1 | 0 |  |  | 1 | 0
3114 | МУП 'РГРЭС' | ПС 6 кВ Горроща-РП-Южный | ПС 6 кВ Горроща-РП-Южный ф.Ввод2 | ТП-650 | 6 | КЛ-0,4 кВ КЛ2 от ТП-650 | 0.4 | 1 | 0 | 1 | 0 |  |  | 1 | 0
3115 | МУП 'РГРЭС' | ПС 6 кВ Горроща-РП-Южный | ПС 6 кВ Горроща-РП-Южный ф.Ввод2 | ТП-650 | 6 | КЛ-0,4 кВ КЛ3 от ТП-650 | 0.4 | 1 | 0 | 1 | 0 |  |  | 1 | 0
3116 | МУП 'РГРЭС' | ПС 6 кВ Горроща-РП-Южный | ПС 6 кВ Горроща-РП-Южный ф.Ввод2 | ТП-650 | 6 | КЛ-0,4 кВ КЛ4 от ТП-650 | 0.4 | 1 | 0 | 1 | 0 |  |  | 1 | 0
3117 | МУП 'РГРЭС' | ПС 6 кВ Горроща-РП-Южный | ПС 6 кВ Горроща-РП-Южный ф.Ввод2 | ТП-650 | 6 | КЛ-0,4 кВ КЛ5 от ТП-650 | 0.4 | 1 | 0 | 1 | 0 |  |  | 1 | 0
3118 | МУП 'РГРЭС' | ПС 6 кВ Горроща-РП-Южный | ПС 6 кВ Горроща-РП-Южный ф.Ввод2 | ТП-650 | 6 | КЛ-0,4 кВ КЛ6 от ТП-650 | 0.4 | 1 | 0 | 1 | 0 |  |  | 1 | 0
3119 | МУП 'РГРЭС' | ПС 6 кВ Горроща-РП-Южный | ПС 6 кВ Горроща-РП-Южный ф.Ввод2 | ТП-650 | 6 | КЛ-0,4 кВ КЛ7 от ТП-650 | 0.4 | 1 | 0 | 1 | 0 |  |  | 1 | 0
3120 | МУП 'РГРЭС' | ПС 6 кВ Горроща-РП-Южный | ПС 6 кВ Горроща-РП-Южный ф.Ввод2 | ТП-650 | 6 | КЛ-0,4 кВ КЛ8 от ТП-650 | 0.4 | 1 | 0 | 0 | 1 |  |  | 1 | 0
3121 | МУП 'РГРЭС' | ПС 6 кВ Горроща-РП-Южный | ПС 6 кВ Горроща-РП-Южный ф.Ввод2 | ТП-650 | 6 | КЛ-0,4 кВ КЛ9 от ТП-650 | 0.4 | 8 | 0 | 0 | 8 |  |  | 0 | 8
3122 | МУП 'РГРЭС' | ПС 6 кВ Горроща-РП-Южный | ПС 6 кВ Горроща-РП-Южный ф.Ввод2 | ТП-659 | 6 | ВЛ-0,4 кВ от ТП-659 | 0.4 | 19 | 0 | 0 | 19 |  |  | 0 | 19
3123 | МУП 'РГРЭС' | ПС 6 кВ Горроща-РП-Южный | ПС 6 кВ Горроща-РП-Южный ф.Ввод2 | ТП-659 | 6 | КЛ-0,4 кВ КЛ1 от ТП-659 | 0.4 | 1 | 0 | 0 | 1 |  |  | 1 | 0
3124 | МУП 'РГРЭС' | ПС 6 кВ Горроща-РП-Южный | ПС 6 кВ Горроща-РП-Южный ф.Ввод2 | ТП-659 | 6 | КЛ-0,4 кВ КЛ2 от ТП-659 | 0.4 | 1 | 0 | 0 | 1 |  |  | 1 | 0
3125 | МУП 'РГРЭС' | ПС 6 кВ Горроща-РП-Южный | ПС 6 кВ Горроща-РП-Южный ф.Ввод2 | ТП-659 | 6 | КЛ-0,4 кВ КЛ3 от ТП-659 | 0.4 | 1 | 0 | 0 | 1 |  |  | 1 | 0
3126 | МУП 'РГРЭС' | ПС 6 кВ Горроща-РП-Южный | ПС 6 кВ Горроща-РП-Южный ф.Ввод2 | ТП-659 | 6 | КЛ-0,4 кВ КЛ4 от ТП-659 | 0.4 | 12 | 0 | 0 | 12 |  |  | 0 | 12
3127 | МУП 'РГРЭС' | ПС 6 кВ Горроща-РП-Южный | ПС 6 кВ Горроща-РП-Южный ф.Ввод2 | ТП-659 | 6 | КЛ-0,4 кВ КЛ5 от ТП-659 | 0.4 | 24 | 0 | 0 | 24 |  |  | 0 | 24
3128 | МУП 'РГРЭС' | ПС 6 кВ Горроща-РП-Южный | ПС 6 кВ Горроща-РП-Южный ф.Ввод2 | ТП-677 | 6 | КЛ-0,4 кВ КЛ1 от ТП-677 | 0.4 | 1 | 0 | 1 | 0 |  |  | 1 | 0
3129 | МУП 'РГРЭС' | ПС 6 кВ Горроща-РП-Южный | ПС 6 кВ Горроща-РП-Южный ф.Ввод2 | ТП-677 | 6 | КЛ-0,4 кВ КЛ2 от ТП-677 | 0.4 | 1 | 0 | 1 | 0 |  |  | 1 | 0
3130 | МУП 'РГРЭС' | ПС 6 кВ Горроща-РП-Южный | ПС 6 кВ Горроща-РП-Южный ф.Ввод2 | ТП-808 | 6 | КЛ-0,4 кВ КЛ1 от ТП-808 | 0.4 | 1 | 0 | 1 | 0 |  |  | 1 | 0
3131 | МУП 'РГРЭС' | ПС 6 кВ Горроща-РП-Южный | ПС 6 кВ Горроща-РП-Южный ф.Ввод2 | ТП-808 | 6 | КЛ-0,4 кВ КЛ10 от ТП-808 | 0.4 | 1 | 0 | 1 | 0 |  |  | 0 | 1
3132 | МУП 'РГРЭС' | ПС 6 кВ Горроща-РП-Южный | ПС 6 кВ Горроща-РП-Южный ф.Ввод2 | ТП-808 | 6 | КЛ-0,4 кВ КЛ11 от ТП-808 | 0.4 | 1 | 0 | 0 | 1 |  |  | 1 | 0
3133 | МУП 'РГРЭС' | ПС 6 кВ Горроща-РП-Южный | ПС 6 кВ Горроща-РП-Южный ф.Ввод2 | ТП-808 | 6 | КЛ-0,4 кВ КЛ12 от ТП-808 | 0.4 | 1 | 0 | 1 | 0 |  |  | 1 | 0
3134 | МУП 'РГРЭС' | ПС 6 кВ Горроща-РП-Южный | ПС 6 кВ Горроща-РП-Южный ф.Ввод2 | ТП-808 | 6 | КЛ-0,4 кВ КЛ13 от ТП-808 | 0.4 | 1 | 0 | 1 | 0 |  |  | 1 | 0
3135 | МУП 'РГРЭС' | ПС 6 кВ Горроща-РП-Южный | ПС 6 кВ Горроща-РП-Южный ф.Ввод2 | ТП-808 | 6 | КЛ-0,4 кВ КЛ14 от ТП-808 | 0.4 | 1 | 0 | 1 | 0 |  |  | 1 | 0
3136 | МУП 'РГРЭС' | ПС 6 кВ Горроща-РП-Южный | ПС 6 кВ Горроща-РП-Южный ф.Ввод2 | ТП-808 | 6 | КЛ-0,4 кВ КЛ15 от ТП-808 | 0.4 | 2 | 0 | 2 | 0 |  |  | 2 | 0
3137 | МУП 'РГРЭС' | ПС 6 кВ Горроща-РП-Южный | ПС 6 кВ Горроща-РП-Южный ф.Ввод2 | ТП-808 | 6 | КЛ-0,4 кВ КЛ16 от ТП-808 | 0.4 | 2 | 0 | 2 | 0 |  |  | 2 | 0
3138 | МУП 'РГРЭС' | ПС 6 кВ Горроща-РП-Южный | ПС 6 кВ Горроща-РП-Южный ф.Ввод2 | ТП-808 | 6 | КЛ-0,4 кВ КЛ17 от ТП-808 | 0.4 | 1 | 0 | 1 | 0 |  |  | 1 | 0
3139 | МУП 'РГРЭС' | ПС 6 кВ Горроща-РП-Южный | ПС 6 кВ Горроща-РП-Южный ф.Ввод2 | ТП-808 | 6 | КЛ-0,4 кВ КЛ2 от ТП-808 | 0.4 | 1 | 0 | 0 | 1 |  |  | 1 | 0
3140 | МУП 'РГРЭС' | ПС 6 кВ Горроща-РП-Южный | ПС 6 кВ Горроща-РП-Южный ф.Ввод2 | ТП-808 | 6 | КЛ-0,4 кВ КЛ3 от ТП-808 | 0.4 | 1 | 0 | 1 | 0 |  |  | 0 | 1
3141 | МУП 'РГРЭС' | ПС 6 кВ Горроща-РП-Южный | ПС 6 кВ Горроща-РП-Южный ф.Ввод2 | ТП-808 | 6 | КЛ-0,4 кВ КЛ4 от ТП-808 | 0.4 | 1 | 0 | 0 | 1 |  |  | 1 | 0
3142 | МУП 'РГРЭС' | ПС 6 кВ Горроща-РП-Южный | ПС 6 кВ Горроща-РП-Южный ф.Ввод2 | ТП-808 | 6 | КЛ-0,4 кВ КЛ5 от ТП-808 | 0.4 | 1 | 0 | 0 | 1 |  |  | 1 | 0
3143 | МУП 'РГРЭС' | ПС 6 кВ Горроща-РП-Южный | ПС 6 кВ Горроща-РП-Южный ф.Ввод2 | ТП-808 | 6 | КЛ-0,4 кВ КЛ6 от ТП-808 | 0.4 | 1 | 0 | 0 | 1 |  |  | 1 | 0
3144 | МУП 'РГРЭС' | ПС 6 кВ Горроща-РП-Южный | ПС 6 кВ Горроща-РП-Южный ф.Ввод2 | ТП-808 | 6 | КЛ-0,4 кВ КЛ7 от ТП-808 | 0.4 | 6 | 0 | 0 | 6 |  |  | 0 | 6
3145 | МУП 'РГРЭС' | ПС 6 кВ Горроща-РП-Южный | ПС 6 кВ Горроща-РП-Южный ф.Ввод2 | ТП-808 | 6 | КЛ-0,4 кВ КЛ8 от ТП-808 | 0.4 | 6 | 0 | 0 | 6 |  |  | 0 | 6
3146 | МУП 'РГРЭС' | ПС 6 кВ Горроща-РП-Южный | ПС 6 кВ Горроща-РП-Южный ф.Ввод2 | ТП-808 | 6 | КЛ-0,4 кВ КЛ9 от ТП-808 | 0.4 | 1 | 0 | 1 | 0 |  |  | 0 | 1
3147 | МУП 'РГРЭС' | ПС 6 кВ Горроща-РП-Южный | ПС 6 кВ Горроща-РП-Южный ф.Ввод2 | ТП-964 | 6 | КЛ-0,4 кВ КЛ1 от ТП-964 | 0.4 | 1 | 0 | 0 | 1 |  |  | 0 | 1
3148 | МУП 'РГРЭС' | ПС 6 кВ Горроща-РП-Южный | ПС 6 кВ Горроща-РП-Южный ф.Ввод2 | ТП-964 | 6 | КЛ-0,4 кВ КЛ2 от ТП-964 | 0.4 | 1 | 0 | 0 | 1 |  |  | 0 | 1
3149 | МУП 'РГРЭС' | ПС 6 кВ Горроща-РП-Южный | ПС 6 кВ Горроща-РП-Южный ф.Ввод2 | ТП-964 | 6 | КЛ-0,4 кВ КЛ3 от ТП-964 | 0.4 | 8 | 0 | 0 | 8 |  |  | 0 | 8
3150 | МУП 'РГРЭС' | ПС 6 кВ Горроща-РП-Южный | ПС 6 кВ Горроща-РП-Южный ф.Ввод2 | ТП-977а | 6 | КЛ-0,4 кВ КЛ1 от ТП-977а | 0.4 | 1 | 0 | 1 | 0 |  |  | 1 | 0
3151 | МУП 'РГРЭС' | ПС 6 кВ Горроща-РП-Южный | ПС 6 кВ Горроща-РП-Южный ф.Ввод2, ПС 6 кВ Горроща ф.24 | ТП-851 | 6 | ВЛ-0,4 кВ от ТП-851 | 0.4 | 2 | 0 | 0 | 2 |  |  | 0 | 2
3152 | МУП 'РГРЭС' | ПС 6 кВ Горроща-РП-Южный | ПС 6 кВ Горроща-РП-Южный ф.Ввод2, ПС 6 кВ Горроща ф.24 | ТП-851 | 6 | КЛ-0,4 кВ КЛ1 от ТП-851 | 0.4 | 1 | 0 | 1 | 0 |  |  | 1 | 0
3153 | МУП 'РГРЭС' | ПС 6 кВ Горроща-РП-Южный | ПС 6 кВ Горроща-РП-Южный ф.Ввод2, ПС 6 кВ Горроща ф.24 | ТП-851 | 6 | КЛ-0,4 кВ КЛ2 от ТП-851 | 0.4 | 1 | 0 | 1 | 0 |  |  | 1 | 0
3154 | МУП 'РГРЭС' | ПС 6 кВ Горроща-РП-Южный, ПС 6 кВ Дашки | ПС 6 кВ Горроща-РП-Южный ф.Ввод1, ПС 6 кВ Дашки ф.9 | РП-18 | 6 | КЛ-0,4 кВ КЛ1 от РП-18 | 0.4 | 1 | 0 | 1 | 0 |  |  | 1 | 0
3155 | МУП 'РГРЭС' | ПС 6 кВ Горроща-РП-Южный, ПС 6 кВ Дашки | ПС 6 кВ Горроща-РП-Южный ф.Ввод1, ПС 6 кВ Дашки ф.9 | РП-18 | 6 | КЛ-0,4 кВ КЛ10 от РП-18 | 0.4 | 1 | 0 | 1 | 0 |  |  | 1 | 0
3156 | МУП 'РГРЭС' | ПС 6 кВ Горроща-РП-Южный, ПС 6 кВ Дашки | ПС 6 кВ Горроща-РП-Южный ф.Ввод1, ПС 6 кВ Дашки ф.9 | РП-18 | 6 | КЛ-0,4 кВ КЛ11 от РП-18 | 0.4 | 1 | 0 | 1 | 0 |  |  | 1 | 0
3157 | МУП 'РГРЭС' | ПС 6 кВ Горроща-РП-Южный, ПС 6 кВ Дашки | ПС 6 кВ Горроща-РП-Южный ф.Ввод1, ПС 6 кВ Дашки ф.9 | РП-18 | 6 | КЛ-0,4 кВ КЛ12 от РП-18 | 0.4 | 1 | 0 | 1 | 0 |  |  | 1 | 0
3158 | МУП 'РГРЭС' | ПС 6 кВ Горроща-РП-Южный, ПС 6 кВ Дашки | ПС 6 кВ Горроща-РП-Южный ф.Ввод1, ПС 6 кВ Дашки ф.9 | РП-18 | 6 | КЛ-0,4 кВ КЛ13 от РП-18 | 0.4 | 1 | 0 | 1 | 0 |  |  | 1 | 0
3159 | МУП 'РГРЭС' | ПС 6 кВ Горроща-РП-Южный, ПС 6 кВ Дашки | ПС 6 кВ Горроща-РП-Южный ф.Ввод1, ПС 6 кВ Дашки ф.9 | РП-18 | 6 | КЛ-0,4 кВ КЛ14 от РП-18 | 0.4 | 1 | 0 | 1 | 0 |  |  | 0 | 1
3160 | МУП 'РГРЭС' | ПС 6 кВ Горроща-РП-Южный, ПС 6 кВ Дашки | ПС 6 кВ Горроща-РП-Южный ф.Ввод1, ПС 6 кВ Дашки ф.9 | РП-18 | 6 | КЛ-0,4 кВ КЛ15 от РП-18 | 0.4 | 1 | 0 | 1 | 0 |  |  | 0 | 1
3161 | МУП 'РГРЭС' | ПС 6 кВ Горроща-РП-Южный, ПС 6 кВ Дашки | ПС 6 кВ Горроща-РП-Южный ф.Ввод1, ПС 6 кВ Дашки ф.9 | РП-18 | 6 | КЛ-0,4 кВ КЛ16 от РП-18 | 0.4 | 1 | 0 | 1 | 0 |  |  | 0 | 1
3162 | МУП 'РГРЭС' | ПС 6 кВ Горроща-РП-Южный, ПС 6 кВ Дашки | ПС 6 кВ Горроща-РП-Южный ф.Ввод1, ПС 6 кВ Дашки ф.9 | РП-18 | 6 | КЛ-0,4 кВ КЛ17 от РП-18 | 0.4 | 2 | 0 | 2 | 0 |  |  | 0 | 2
3163 | МУП 'РГРЭС' | ПС 6 кВ Горроща-РП-Южный, ПС 6 кВ Дашки | ПС 6 кВ Горроща-РП-Южный ф.Ввод1, ПС 6 кВ Дашки ф.9 | РП-18 | 6 | КЛ-0,4 кВ КЛ18 от РП-18 | 0.4 | 2 | 0 | 2 | 0 |  |  | 0 | 2
3164 | МУП 'РГРЭС' | ПС 6 кВ Горроща-РП-Южный, ПС 6 кВ Дашки | ПС 6 кВ Горроща-РП-Южный ф.Ввод1, ПС 6 кВ Дашки ф.9 | РП-18 | 6 | КЛ-0,4 кВ КЛ19 от РП-18 | 0.4 | 4 | 0 | 0 | 4 |  |  | 0 | 4
3165 | МУП 'РГРЭС' | ПС 6 кВ Горроща-РП-Южный, ПС 6 кВ Дашки | ПС 6 кВ Горроща-РП-Южный ф.Ввод1, ПС 6 кВ Дашки ф.9 | РП-18 | 6 | КЛ-0,4 кВ КЛ2 от РП-18 | 0.4 | 1 | 0 | 1 | 0 |  |  | 1 | 0
3166 | МУП 'РГРЭС' | ПС 6 кВ Горроща-РП-Южный, ПС 6 кВ Дашки | ПС 6 кВ Горроща-РП-Южный ф.Ввод1, ПС 6 кВ Дашки ф.9 | РП-18 | 6 | КЛ-0,4 кВ КЛ20 от РП-18 | 0.4 | 1 | 0 | 1 | 0 |  |  | 0 | 1
3167 | МУП 'РГРЭС' | ПС 6 кВ Горроща-РП-Южный, ПС 6 кВ Дашки | ПС 6 кВ Горроща-РП-Южный ф.Ввод1, ПС 6 кВ Дашки ф.9 | РП-18 | 6 | КЛ-0,4 кВ КЛ21 от РП-18 | 0.4 | 4 | 0 | 0 | 4 |  |  | 0 | 4
3168 | МУП 'РГРЭС' | ПС 6 кВ Горроща-РП-Южный, ПС 6 кВ Дашки | ПС 6 кВ Горроща-РП-Южный ф.Ввод1, ПС 6 кВ Дашки ф.9 | РП-18 | 6 | КЛ-0,4 кВ КЛ22 от РП-18 | 0.4 | 1 | 0 | 0 | 1 |  |  | 1 | 0
3169 | МУП 'РГРЭС' | ПС 6 кВ Горроща-РП-Южный, ПС 6 кВ Дашки | ПС 6 кВ Горроща-РП-Южный ф.Ввод1, ПС 6 кВ Дашки ф.9 | РП-18 | 6 | КЛ-0,4 кВ КЛ23 от РП-18 | 0.4 | 1 | 0 | 0 | 1 |  |  | 1 | 0
3170 | МУП 'РГРЭС' | ПС 6 кВ Горроща-РП-Южный, ПС 6 кВ Дашки | ПС 6 кВ Горроща-РП-Южный ф.Ввод1, ПС 6 кВ Дашки ф.9 | РП-18 | 6 | КЛ-0,4 кВ КЛ3 от РП-18 | 0.4 | 1 | 0 | 1 | 0 |  |  | 1 | 0
3171 | МУП 'РГРЭС' | ПС 6 кВ Горроща-РП-Южный, ПС 6 кВ Дашки | ПС 6 кВ Горроща-РП-Южный ф.Ввод1, ПС 6 кВ Дашки ф.9 | РП-18 | 6 | КЛ-0,4 кВ КЛ4 от РП-18 | 0.4 | 1 | 0 | 1 | 0 |  |  | 0 | 1
3172 | МУП 'РГРЭС' | ПС 6 кВ Горроща-РП-Южный, ПС 6 кВ Дашки | ПС 6 кВ Горроща-РП-Южный ф.Ввод1, ПС 6 кВ Дашки ф.9 | РП-18 | 6 | КЛ-0,4 кВ КЛ5 от РП-18 | 0.4 | 1 | 0 | 1 | 0 |  |  | 0 | 1
3173 | МУП 'РГРЭС' | ПС 6 кВ Горроща-РП-Южный, ПС 6 кВ Дашки | ПС 6 кВ Горроща-РП-Южный ф.Ввод1, ПС 6 кВ Дашки ф.9 | РП-18 | 6 | КЛ-0,4 кВ КЛ6 от РП-18 | 0.4 | 1 | 0 | 1 | 0 |  |  | 0 | 1
3174 | МУП 'РГРЭС' | ПС 6 кВ Горроща-РП-Южный, ПС 6 кВ Дашки | ПС 6 кВ Горроща-РП-Южный ф.Ввод1, ПС 6 кВ Дашки ф.9 | РП-18 | 6 | КЛ-0,4 кВ КЛ7 от РП-18 | 0.4 | 1 | 0 | 1 | 0 |  |  | 0 | 1
3175 | МУП 'РГРЭС' | ПС 6 кВ Горроща-РП-Южный, ПС 6 кВ Дашки | ПС 6 кВ Горроща-РП-Южный ф.Ввод1, ПС 6 кВ Дашки ф.9 | РП-18 | 6 | КЛ-0,4 кВ КЛ8 от РП-18 | 0.4 | 1 | 0 | 1 | 0 |  |  | 0 | 1
3176 | МУП 'РГРЭС' | ПС 6 кВ Горроща-РП-Южный, ПС 6 кВ Дашки | ПС 6 кВ Горроща-РП-Южный ф.Ввод1, ПС 6 кВ Дашки ф.9 | РП-18 | 6 | КЛ-0,4 кВ КЛ9 от РП-18 | 0.4 | 1 | 0 | 1 | 0 |  |  | 0 | 1
3177 | МУП 'РГРЭС' | ПС 6 кВ Горроща-РП-Южный, ПС 6 кВ Дашки | ПС 6 кВ Горроща-РП-Южный ф.Ввод1, ПС 6 кВ Дашки ф.9 | ТП-416 | 6 | ВЛ-0,4 кВ от ТП-416 | 0.4 | 2 | 0 | 0 | 2 |  |  | 0 | 2
3178 | МУП 'РГРЭС' | ПС 6 кВ Горроща-РП-Южный, ПС 6 кВ Дашки | ПС 6 кВ Горроща-РП-Южный ф.Ввод1, ПС 6 кВ Дашки ф.9 | ТП-416 | 6 | КЛ-0,4 кВ КЛ1 от ТП-416 | 0.4 | 4 | 0 | 0 | 4 |  |  | 4 | 0
3179 | МУП 'РГРЭС' | ПС 6 кВ Горроща-РП-Южный, ПС 6 кВ Дашки | ПС 6 кВ Горроща-РП-Южный ф.Ввод1, ПС 6 кВ Дашки ф.9 | ТП-416 | 6 | КЛ-0,4 кВ КЛ2 от ТП-416 | 0.4 | 18 | 0 | 0 | 18 |  |  | 0 | 18
3180 | МУП 'РГРЭС' | ПС 6 кВ Горроща-РП-Южный, ПС 6 кВ Дашки | ПС 6 кВ Горроща-РП-Южный ф.Ввод1, ПС 6 кВ Дашки ф.9 | ТП-416 | 6 | КЛ-0,4 кВ КЛ3 от ТП-416 | 0.4 | 6 | 0 | 0 | 6 |  |  | 6 | 0
3181 | МУП 'РГРЭС' | ПС 6 кВ Горроща-РП-Южный, ПС 6 кВ Дашки | ПС 6 кВ Горроща-РП-Южный ф.Ввод1, ПС 6 кВ Дашки ф.9 | ТП-416 | 6 | КЛ-0,4 кВ КЛ4 от ТП-416 | 0.4 | 16 | 0 | 0 | 16 |  |  | 0 | 16
3182 | МУП 'РГРЭС' | ПС 6 кВ Горроща-РП-Южный, ПС 6 кВ Дашки | ПС 6 кВ Горроща-РП-Южный ф.Ввод2, ПС 6 кВ Дашки ф.9 | ТП-418 | 6 | КЛ-0,4 кВ КЛ1 от ТП-418 | 0.4 | 1 | 0 | 0 | 1 |  |  | 1 | 0
3183 | МУП 'РГРЭС' | ПС 6 кВ Горроща-РП-Южный, ПС 6 кВ Дашки | ПС 6 кВ Горроща-РП-Южный ф.Ввод2, ПС 6 кВ Дашки ф.9 | ТП-418 | 6 | КЛ-0,4 кВ КЛ2 от ТП-418 | 0.4 | 1 | 0 | 0 | 1 |  |  | 1 | 0
3184 | МУП 'РГРЭС' | ПС 6 кВ Горроща-РП-Южный, ПС 6 кВ Дашки | ПС 6 кВ Горроща-РП-Южный ф.Ввод2, ПС 6 кВ Дашки ф.9 | ТП-418 | 6 | КЛ-0,4 кВ КЛ3 от ТП-418 | 0.4 | 3 | 0 | 0 | 3 |  |  | 0 | 3
3185 | МУП 'РГРЭС' | ПС 6 кВ Горроща-РП-Южный, ПС 6 кВ Дашки | ПС 6 кВ Горроща-РП-Южный ф.Ввод2, ПС 6 кВ Дашки ф.9 | ТП-418 | 6 | КЛ-0,4 кВ КЛ4 от ТП-418 | 0.4 | 1 | 0 | 1 | 0 |  |  | 0 | 1
3186 | МУП 'РГРЭС' | ПС 6 кВ Горроща-РП-Южный, ПС 6 кВ Дашки | ПС 6 кВ Горроща-РП-Южный ф.Ввод2, ПС 6 кВ Дашки ф.9 | ТП-418 | 6 | КЛ-0,4 кВ КЛ5 от ТП-418 | 0.4 | 1 | 0 | 1 | 0 |  |  | 0 | 1
3187 | МУП 'РГРЭС' | ПС 6 кВ Горроща-РП-Южный, ПС 6 кВ Дашки | ПС 6 кВ Горроща-РП-Южный ф.Ввод2, ПС 6 кВ Дашки ф.9 | ТП-418 | 6 | КЛ-0,4 кВ КЛ6 от ТП-418 | 0.4 | 3 | 0 | 0 | 3 |  |  | 0 | 3
3188 | МУП 'РГРЭС' | ПС 6 кВ Горроща-РП-Южный, ПС 6 кВ Дашки | ПС 6 кВ Горроща-РП-Южный ф.Ввод2, ПС 6 кВ Дашки ф.9 | ТП-418 | 6 | КЛ-0,4 кВ КЛ7 от ТП-418 | 0.4 | 1 | 0 | 1 | 0 |  |  | 0 | 1
3189 | МУП 'РГРЭС' | ПС 6 кВ Горроща-РП-Южный, ПС 6 кВ Рязань | ПС 6 кВ Горроща-РП-Южный ф.Ввод2, ПС 6 кВ Рязань ф.47 | ТП-629 | 6 | ВЛ-0,4 кВ от ТП-629 | 0.4 | 6 | 0 | 0 | 6 |  |  | 0 | 6
3190 | МУП 'РГРЭС' | ПС 6 кВ Горроща-РП-Южный, ПС 6 кВ Рязань | ПС 6 кВ Горроща-РП-Южный ф.Ввод2, ПС 6 кВ Рязань ф.47 | ТП-629 | 6 | КЛ-0,4 кВ КЛ1 от ТП-629 | 0.4 | 1 | 0 | 0 | 1 |  |  | 1 | 0
3191 | МУП 'РГРЭС' | ПС 6 кВ Горроща-РП-Южный, ПС 6 кВ Рязань | ПС 6 кВ Горроща-РП-Южный ф.Ввод2, ПС 6 кВ Рязань ф.47 | ТП-629 | 6 | КЛ-0,4 кВ КЛ2 от ТП-629 | 0.4 | 1 | 0 | 0 | 1 |  |  | 1 | 0
3192 | МУП 'РГРЭС' | ПС 6 кВ Горроща-РП-Южный, ПС 6 кВ Рязань | ПС 6 кВ Горроща-РП-Южный ф.Ввод2, ПС 6 кВ Рязань ф.47 | ТП-629 | 6 | КЛ-0,4 кВ КЛ3 от ТП-629 | 0.4 | 1 | 0 | 1 | 0 |  |  | 1 | 0
3193 | МУП 'РГРЭС' | ПС 6 кВ Горроща-РП-Южный, ПС 6 кВ Рязань | ПС 6 кВ Горроща-РП-Южный ф.Ввод2, ПС 6 кВ Рязань ф.47 | ТП-629 | 6 | КЛ-0,4 кВ КЛ4 от ТП-629 | 0.4 | 1 | 0 | 1 | 0 |  |  | 1 | 0
3194 | МУП 'РГРЭС' | ПС 6 кВ Горроща-РП-Южный, ПС 6 кВ Рязань | ПС 6 кВ Горроща-РП-Южный ф.Ввод2, ПС 6 кВ Рязань ф.47 | ТП-629 | 6 | КЛ-0,4 кВ КЛ5 от ТП-629 | 0.4 | 1 | 0 | 1 | 0 |  |  | 1 | 0
3195 | МУП 'РГРЭС' | ПС 6 кВ Горроща-РП-Южный, ПС 6 кВ Рязань | ПС 6 кВ Горроща-РП-Южный ф.Ввод2, ПС 6 кВ Рязань ф.47 | ТП-629 | 6 | КЛ-0,4 кВ КЛ6 от ТП-629 | 0.4 | 4 | 0 | 0 | 4 |  |  | 0 | 4
3196 | МУП 'РГРЭС' | ПС 6 кВ Горроща-РП-Южный, ПС 6 кВ Рязань | ПС 6 кВ Горроща-РП-Южный ф.Ввод2, ПС 6 кВ Рязань ф.47 | ТП-629 | 6 | КЛ-0,4 кВ КЛ7 от ТП-629 | 0.4 | 1 | 0 | 1 | 0 |  |  | 0 | 1
3197 | МУП 'РГРЭС' | ПС 6 кВ Горроща-РП-Южный, ПС 6 кВ Рязань | ПС 6 кВ Горроща-РП-Южный ф.Ввод2, ПС 6 кВ Рязань ф.47 | ТП-629 | 6 | КЛ-0,4 кВ КЛ8 от ТП-629 | 0.4 | 4 | 0 | 0 | 4 |  |  | 0 | 4
3198 | МУП 'РГРЭС' | ПС 6 кВ Дашки | ПС 6 кВ Дашки ф.1 | РП1 ЖБИ-2 | 6 | КЛ-0,4 кВ КЛ1 от РП1 ЖБИ-2 | 0.4 | 1 | 0 | 1 | 0 |  |  | 1 | 0
3199 | МУП 'РГРЭС' | ПС 6 кВ Дашки | ПС 6 кВ Дашки ф.10 | ТП-830 | 6 | КЛ-0,4 кВ КЛ1 от ТП-830 | 0.4 | 2 | 0 | 0 | 2 |  |  | 1 | 1
3200 | МУП 'РГРЭС' | ПС 6 кВ Дашки | ПС 6 кВ Дашки ф.10 | ТП-830 | 6 | КЛ-0,4 кВ КЛ2 от ТП-830 | 0.4 | 2 | 0 | 0 | 2 |  |  | 1 | 1
3201 | МУП 'РГРЭС' | ПС 6 кВ Дашки | ПС 6 кВ Дашки ф.10 | ТП-830 | 6 | КЛ-0,4 кВ КЛ3 от ТП-830 | 0.4 | 2 | 0 | 0 | 2 |  |  | 1 | 1
3202 | МУП 'РГРЭС' | ПС 6 кВ Дашки | ПС 6 кВ Дашки ф.10 | ТП-993 | 6 | ВЛ-0,4 кВ от ТП-993 | 0.4 | 1 | 0 | 0 | 1 |  |  | 0 | 1
3203 | МУП 'РГРЭС' | ПС 6 кВ Дашки | ПС 6 кВ Дашки ф.10 | ТП-993 | 6 | КЛ-0,4 кВ КЛ1 от ТП-993 | 0.4 | 8 | 0 | 0 | 8 |  |  | 0 | 8
3204 | МУП 'РГРЭС' | ПС 6 кВ Дашки | ПС 6 кВ Дашки ф.10 | ТП-993 | 6 | КЛ-0,4 кВ КЛ2 от ТП-993 | 0.4 | 1 | 0 | 0 | 1 |  |  | 1 | 0
3205 | МУП 'РГРЭС' | ПС 6 кВ Дашки | ПС 6 кВ Дашки ф.10 | ТП-993 | 6 | КЛ-0,4 кВ КЛ3 от ТП-993 | 0.4 | 1 | 0 | 0 | 1 |  |  | 1 | 0
3206 | МУП 'РГРЭС' | ПС 6 кВ Дашки | ПС 6 кВ Дашки ф.10 | ТП-993 | 6 | КЛ-0,4 кВ КЛ4 от ТП-993 | 0.4 | 1 | 0 | 0 | 1 |  |  | 1 | 0
3207 | МУП 'РГРЭС' | ПС 6 кВ Дашки | ПС 6 кВ Дашки ф.10 | ТП-993 | 6 | КЛ-0,4 кВ КЛ5 от ТП-993 | 0.4 | 1 | 0 | 0 | 1 |  |  | 1 | 0
3208 | МУП 'РГРЭС' | ПС 6 кВ Дашки | ПС 6 кВ Дашки ф.10 | ТП-993 | 6 | КЛ-0,4 кВ КЛ6 от ТП-993 | 0.4 | 1 | 0 | 0 | 1 |  |  | 0 | 1
3209 | МУП 'РГРЭС' | ПС 6 кВ Дашки | ПС 6 кВ Дашки ф.10 | ТП-993 | 6 | КЛ-0,4 кВ КЛ7 от ТП-993 | 0.4 | 1 | 0 | 0 | 1 |  |  | 0 | 1
3210 | МУП 'РГРЭС' | ПС 6 кВ Дашки | ПС 6 кВ Дашки ф.10, ПС 6 кВ Дашки ф.13 | РП-7 | 6 | КЛ-0,4 кВ КЛ1 от РП-7 | 0.4 | 1 | 0 | 1 | 0 |  |  | 1 | 0
3211 | МУП 'РГРЭС' | ПС 6 кВ Дашки | ПС 6 кВ Дашки ф.10, ПС 6 кВ Дашки ф.13 | РП-7 | 6 | КЛ-0,4 кВ КЛ2 от РП-7 | 0.4 | 1 | 0 | 1 | 0 |  |  | 1 | 0
3212 | МУП 'РГРЭС' | ПС 6 кВ Дашки | ПС 6 кВ Дашки ф.10, ПС 6 кВ Дашки ф.13 | РП-7 | 6 | КЛ-0,4 кВ КЛ3 от РП-7 | 0.4 | 1 | 0 | 1 | 0 |  |  | 1 | 0
3213 | МУП 'РГРЭС' | ПС 6 кВ Дашки | ПС 6 кВ Дашки ф.10, ПС 6 кВ Дашки ф.13 | РП-7 | 6 | КЛ-0,4 кВ КЛ4 от РП-7 | 0.4 | 1 | 0 | 0 | 1 |  |  | 1 | 0
3214 | МУП 'РГРЭС' | ПС 6 кВ Дашки | ПС 6 кВ Дашки ф.10, ПС 6 кВ Дашки ф.13 | РП-7 | 6 | КЛ-0,4 кВ КЛ5 от РП-7 | 0.4 | 1 | 0 | 0 | 1 |  |  | 1 | 0
3215 | МУП 'РГРЭС' | ПС 6 кВ Дашки | ПС 6 кВ Дашки ф.10, ПС 6 кВ Дашки ф.13 | РП-7 | 6 | КЛ-0,4 кВ КЛ6 от РП-7 | 0.4 | 1 | 0 | 0 | 1 |  |  | 1 | 0
3216 | МУП 'РГРЭС' | ПС 6 кВ Дашки | ПС 6 кВ Дашки ф.10, ПС 6 кВ Дашки ф.13 | РП-7 | 6 | КЛ-0,4 кВ КЛ7 от РП-7 | 0.4 | 2 | 0 | 0 | 2 |  |  | 0 | 2
3217 | МУП 'РГРЭС' | ПС 6 кВ Дашки | ПС 6 кВ Дашки ф.10, ПС 6 кВ Дашки ф.13 | РП-7 | 6 | КЛ-0,4 кВ КЛ8 от РП-7 | 0.4 | 2 | 0 | 0 | 2 |  |  | 0 | 2
3218 | МУП 'РГРЭС' | ПС 6 кВ Дашки | ПС 6 кВ Дашки ф.10, ПС 6 кВ Дашки ф.13 | ТП-823 | 6 | КЛ-0,4 кВ КЛ1 от ТП-823 | 0.4 | 3 | 0 | 0 | 3 |  |  | 1 | 2
3219 | МУП 'РГРЭС' | ПС 6 кВ Дашки | ПС 6 кВ Дашки ф.10, ПС 6 кВ Дашки ф.13 | ТП-823 | 6 | КЛ-0,4 кВ КЛ2 от ТП-823 | 0.4 | 3 | 0 | 0 | 3 |  |  | 1 | 2
3220 | МУП 'РГРЭС' | ПС 6 кВ Дашки | ПС 6 кВ Дашки ф.10, ПС 6 кВ Дашки ф.13 | ТП-823 | 6 | КЛ-0,4 кВ КЛ3 от ТП-823 | 0.4 | 3 | 0 | 0 | 3 |  |  | 1 | 2
3221 | МУП 'РГРЭС' | ПС 6 кВ Дашки | ПС 6 кВ Дашки ф.10, ПС 6 кВ Дашки ф.13 | ТП-823 | 6 | КЛ-0,4 кВ КЛ4 от ТП-823 | 0.4 | 3 | 0 | 0 | 3 |  |  | 1 | 2
3222 | МУП 'РГРЭС' | ПС 6 кВ Дашки | ПС 6 кВ Дашки ф.10, ПС 6 кВ Дашки ф.13 | ТП-865 | 6 | КЛ-0,4 кВ КЛ10 от ТП-865 | 0.4 | 1 | 0 | 1 | 0 |  |  | 1 | 0
3223 | МУП 'РГРЭС' | ПС 6 кВ Дашки | ПС 6 кВ Дашки ф.10, ПС 6 кВ Дашки ф.13 | ТП-896 | 6 | ВЛ-0,4 кВ от ТП-896 | 0.4 | 3 | 0 | 0 | 3 |  |  | 0 | 3
3224 | МУП 'РГРЭС' | ПС 6 кВ Дашки | ПС 6 кВ Дашки ф.10, ПС 6 кВ Дашки ф.13 | ТП-896 | 6 | КЛ-0,4 кВ КЛ1 от ТП-896 | 0.4 | 1 | 0 | 1 | 0 |  |  | 1 | 0
3225 | МУП 'РГРЭС' | ПС 6 кВ Дашки | ПС 6 кВ Дашки ф.10, ПС 6 кВ Дашки ф.13 | ТП-896 | 6 | КЛ-0,4 кВ КЛ10 от ТП-896 | 0.4 | 1 | 0 | 0 | 1 |  |  | 1 | 0
3226 | МУП 'РГРЭС' | ПС 6 кВ Дашки | ПС 6 кВ Дашки ф.10, ПС 6 кВ Дашки ф.13 | ТП-896 | 6 | КЛ-0,4 кВ КЛ11 от ТП-896 | 0.4 | 1 | 0 | 0 | 1 |  |  | 1 | 0
3227 | МУП 'РГРЭС' | ПС 6 кВ Дашки | ПС 6 кВ Дашки ф.10, ПС 6 кВ Дашки ф.13 | ТП-896 | 6 | КЛ-0,4 кВ КЛ12 от ТП-896 | 0.4 | 1 | 0 | 0 | 1 |  |  | 1 | 0
3228 | МУП 'РГРЭС' | ПС 6 кВ Дашки | ПС 6 кВ Дашки ф.10, ПС 6 кВ Дашки ф.13 | ТП-896 | 6 | КЛ-0,4 кВ КЛ13 от ТП-896 | 0.4 | 1 | 0 | 0 | 1 |  |  | 1 | 0
3229 | МУП 'РГРЭС' | ПС 6 кВ Дашки | ПС 6 кВ Дашки ф.10, ПС 6 кВ Дашки ф.13 | ТП-896 | 6 | КЛ-0,4 кВ КЛ14 от ТП-896 | 0.4 | 1 | 0 | 1 | 0 |  |  | 0 | 1
3230 | МУП 'РГРЭС' | ПС 6 кВ Дашки | ПС 6 кВ Дашки ф.10, ПС 6 кВ Дашки ф.13 | ТП-896 | 6 | КЛ-0,4 кВ КЛ15 от ТП-896 | 0.4 | 1 | 0 | 1 | 0 |  |  | 0 | 1
3231 | МУП 'РГРЭС' | ПС 6 кВ Дашки | ПС 6 кВ Дашки ф.10, ПС 6 кВ Дашки ф.13 | ТП-896 | 6 | КЛ-0,4 кВ КЛ16 от ТП-896 | 0.4 | 1 | 0 | 1 | 0 |  |  | 1 | 0
3232 | МУП 'РГРЭС' | ПС 6 кВ Дашки | ПС 6 кВ Дашки ф.10, ПС 6 кВ Дашки ф.13 | ТП-896 | 6 | КЛ-0,4 кВ КЛ17 от ТП-896 | 0.4 | 1 | 0 | 1 | 0 |  |  | 1 | 0
3233 | МУП 'РГРЭС' | ПС 6 кВ Дашки | ПС 6 кВ Дашки ф.10, ПС 6 кВ Дашки ф.13 | ТП-896 | 6 | КЛ-0,4 кВ КЛ18 от ТП-896 | 0.4 | 1 | 0 | 1 | 0 |  |  | 1 | 0
3234 | МУП 'РГРЭС' | ПС 6 кВ Дашки | ПС 6 кВ Дашки ф.10, ПС 6 кВ Дашки ф.13 | ТП-896 | 6 | КЛ-0,4 кВ КЛ19 от ТП-896 | 0.4 | 1 | 0 | 1 | 0 |  |  | 1 | 0
3235 | МУП 'РГРЭС' | ПС 6 кВ Дашки | ПС 6 кВ Дашки ф.10, ПС 6 кВ Дашки ф.13 | ТП-896 | 6 | КЛ-0,4 кВ КЛ2 от ТП-896 | 0.4 | 1 | 0 | 1 | 0 |  |  | 1 | 0
3236 | МУП 'РГРЭС' | ПС 6 кВ Дашки | ПС 6 кВ Дашки ф.10, ПС 6 кВ Дашки ф.13 | ТП-896 | 6 | КЛ-0,4 кВ КЛ20 от ТП-896 | 0.4 | 1 | 0 | 1 | 0 |  |  | 1 | 0
3237 | МУП 'РГРЭС' | ПС 6 кВ Дашки | ПС 6 кВ Дашки ф.10, ПС 6 кВ Дашки ф.13 | ТП-896 | 6 | КЛ-0,4 кВ КЛ21 от ТП-896 | 0.4 | 1 | 0 | 1 | 0 |  |  | 1 | 0
3238 | МУП 'РГРЭС' | ПС 6 кВ Дашки | ПС 6 кВ Дашки ф.10, ПС 6 кВ Дашки ф.13 | ТП-896 | 6 | КЛ-0,4 кВ КЛ22 от ТП-896 | 0.4 | 1 | 0 | 1 | 0 |  |  | 1 | 0
3239 | МУП 'РГРЭС' | ПС 6 кВ Дашки | ПС 6 кВ Дашки ф.10, ПС 6 кВ Дашки ф.13 | ТП-896 | 6 | КЛ-0,4 кВ КЛ23 от ТП-896 | 0.4 | 1 | 0 | 1 | 0 |  |  | 1 | 0
3240 | МУП 'РГРЭС' | ПС 6 кВ Дашки | ПС 6 кВ Дашки ф.10, ПС 6 кВ Дашки ф.13 | ТП-896 | 6 | КЛ-0,4 кВ КЛ24 от ТП-896 | 0.4 | 1 | 0 | 1 | 0 |  |  | 1 | 0
3241 | МУП 'РГРЭС' | ПС 6 кВ Дашки | ПС 6 кВ Дашки ф.10, ПС 6 кВ Дашки ф.13 | ТП-896 | 6 | КЛ-0,4 кВ КЛ3 от ТП-896 | 0.4 | 1 | 0 | 1 | 0 |  |  | 0 | 1
3242 | МУП 'РГРЭС' | ПС 6 кВ Дашки | ПС 6 кВ Дашки ф.10, ПС 6 кВ Дашки ф.13 | ТП-896 | 6 | КЛ-0,4 кВ КЛ4 от ТП-896 | 0.4 | 1 | 0 | 1 | 0 |  |  | 0 | 1
3243 | МУП 'РГРЭС' | ПС 6 кВ Дашки | ПС 6 кВ Дашки ф.10, ПС 6 кВ Дашки ф.13 | ТП-896 | 6 | КЛ-0,4 кВ КЛ5 от ТП-896 | 0.4 | 1 | 0 | 1 | 0 |  |  | 0 | 1
3244 | МУП 'РГРЭС' | ПС 6 кВ Дашки | ПС 6 кВ Дашки ф.10, ПС 6 кВ Дашки ф.13 | ТП-896 | 6 | КЛ-0,4 кВ КЛ6 от ТП-896 | 0.4 | 1 | 0 | 1 | 0 |  |  | 0 | 1
3245 | МУП 'РГРЭС' | ПС 6 кВ Дашки | ПС 6 кВ Дашки ф.10, ПС 6 кВ Дашки ф.13 | ТП-896 | 6 | КЛ-0,4 кВ КЛ7 от ТП-896 | 0.4 | 2 | 0 | 0 | 2 |  |  | 0 | 2
3246 | МУП 'РГРЭС' | ПС 6 кВ Дашки | ПС 6 кВ Дашки ф.10, ПС 6 кВ Дашки ф.13 | ТП-896 | 6 | КЛ-0,4 кВ КЛ8 от ТП-896 | 0.4 | 2 | 0 | 0 | 2 |  |  | 0 | 2
3247 | МУП 'РГРЭС' | ПС 6 кВ Дашки | ПС 6 кВ Дашки ф.10, ПС 6 кВ Дашки ф.13 | ТП-896 | 6 | КЛ-0,4 кВ КЛ9 от ТП-896 | 0.4 | 1 | 0 | 0 | 1 |  |  | 1 | 0
3248 | МУП 'РГРЭС' | ПС 6 кВ Дашки | ПС 6 кВ Дашки ф.11 | ТП-812 | 6 | КЛ-0,4 кВ КЛ1 от ТП-812 | 0.4 | 1 | 0 | 0 | 1 |  |  | 1 | 0
3249 | МУП 'РГРЭС' | ПС 6 кВ Дашки | ПС 6 кВ Дашки ф.11 | ТП-812 | 6 | КЛ-0,4 кВ КЛ2 от ТП-812 | 0.4 | 1 | 0 | 0 | 1 |  |  | 1 | 0
3250 | МУП 'РГРЭС' | ПС 6 кВ Дашки | ПС 6 кВ Дашки ф.11 | ТП-931 | 6 | КЛ-0,4 кВ КЛ1 от ТП-931 | 0.4 | 1 | 0 | 1 | 0 |  |  | 1 | 0
3251 | МУП 'РГРЭС' | ПС 6 кВ Дашки | ПС 6 кВ Дашки ф.11 | ТП-931 | 6 | КЛ-0,4 кВ КЛ2 от ТП-931 | 0.4 | 3 | 0 | 0 | 3 |  |  | 1 | 2
3252 | МУП 'РГРЭС' | ПС 6 кВ Дашки | ПС 6 кВ Дашки ф.11 | ТП-931 | 6 | КЛ-0,4 кВ КЛ3 от ТП-931 | 0.4 | 3 | 0 | 0 | 3 |  |  | 1 | 2
3253 | МУП 'РГРЭС' | ПС 6 кВ Дашки | ПС 6 кВ Дашки ф.11 | ТП-931 | 6 | КЛ-0,4 кВ КЛ4 от ТП-931 | 0.4 | 3 | 0 | 0 | 3 |  |  | 1 | 2
3254 | МУП 'РГРЭС' | ПС 6 кВ Дашки | ПС 6 кВ Дашки ф.11 | ТП-931 | 6 | КЛ-0,4 кВ КЛ5 от ТП-931 | 0.4 | 3 | 0 | 0 | 3 |  |  | 1 | 2
3255 | МУП 'РГРЭС' | ПС 6 кВ Дашки | ПС 6 кВ Дашки ф.13 | ТП-481 | 6 | ВЛ-0,4 кВ от ТП-481 | 0.4 | 6 | 0 | 0 | 6 |  |  | 0 | 6
3256 | МУП 'РГРЭС' | ПС 6 кВ Дашки | ПС 6 кВ Дашки ф.13 | ТП-481 | 6 | КЛ-0,4 кВ КЛ1 от ТП-481 | 0.4 | 1 | 0 | 0 | 1 |  |  | 1 | 0
3257 | МУП 'РГРЭС' | ПС 6 кВ Дашки | ПС 6 кВ Дашки ф.13 | ТП-481 | 6 | КЛ-0,4 кВ КЛ10 от ТП-481 | 0.4 | 1 | 0 | 1 | 0 |  |  | 1 | 0
3258 | МУП 'РГРЭС' | ПС 6 кВ Дашки | ПС 6 кВ Дашки ф.13 | ТП-481 | 6 | КЛ-0,4 кВ КЛ2 от ТП-481 | 0.4 | 1 | 0 | 0 | 1 |  |  | 1 | 0
3259 | МУП 'РГРЭС' | ПС 6 кВ Дашки | ПС 6 кВ Дашки ф.13 | ТП-481 | 6 | КЛ-0,4 кВ КЛ3 от ТП-481 | 0.4 | 1 | 0 | 0 | 1 |  |  | 1 | 0
3260 | МУП 'РГРЭС' | ПС 6 кВ Дашки | ПС 6 кВ Дашки ф.13 | ТП-481 | 6 | КЛ-0,4 кВ КЛ4 от ТП-481 | 0.4 | 1 | 0 | 0 | 1 |  |  | 1 | 0
3261 | МУП 'РГРЭС' | ПС 6 кВ Дашки | ПС 6 кВ Дашки ф.13 | ТП-481 | 6 | КЛ-0,4 кВ КЛ5 от ТП-481 | 0.4 | 1 | 0 | 0 | 1 |  |  | 1 | 0
3262 | МУП 'РГРЭС' | ПС 6 кВ Дашки | ПС 6 кВ Дашки ф.13 | ТП-481 | 6 | КЛ-0,4 кВ КЛ6 от ТП-481 | 0.4 | 1 | 0 | 0 | 1 |  |  | 1 | 0
3263 | МУП 'РГРЭС' | ПС 6 кВ Дашки | ПС 6 кВ Дашки ф.13 | ТП-481 | 6 | КЛ-0,4 кВ КЛ7 от ТП-481 | 0.4 | 2 | 0 | 0 | 2 |  |  | 0 | 2
3264 | МУП 'РГРЭС' | ПС 6 кВ Дашки | ПС 6 кВ Дашки ф.13 | ТП-481 | 6 | КЛ-0,4 кВ КЛ8 от ТП-481 | 0.4 | 2 | 0 | 0 | 2 |  |  | 0 | 2
3265 | МУП 'РГРЭС' | ПС 6 кВ Дашки | ПС 6 кВ Дашки ф.13 | ТП-481 | 6 | КЛ-0,4 кВ КЛ9 от ТП-481 | 0.4 | 1 | 0 | 1 | 0 |  |  | 1 | 0
3266 | МУП 'РГРЭС' | ПС 6 кВ Дашки | ПС 6 кВ Дашки ф.13 | ТП-495 | 6 | КЛ-0,4 кВ КЛ1 от ТП-495 | 0.4 | 1 | 0 | 0 | 1 |  |  | 1 | 0
3267 | МУП 'РГРЭС' | ПС 6 кВ Дашки | ПС 6 кВ Дашки ф.13 | ТП-495 | 6 | КЛ-0,4 кВ КЛ2 от ТП-495 | 0.4 | 1 | 0 | 0 | 1 |  |  | 1 | 0
3268 | МУП 'РГРЭС' | ПС 6 кВ Дашки | ПС 6 кВ Дашки ф.13 | ТП-495 | 6 | КЛ-0,4 кВ КЛ3 от ТП-495 | 0.4 | 1 | 0 | 0 | 1 |  |  | 1 | 0
3269 | МУП 'РГРЭС' | ПС 6 кВ Дашки | ПС 6 кВ Дашки ф.13 | ТП-495 | 6 | КЛ-0,4 кВ КЛ4 от ТП-495 | 0.4 | 1 | 0 | 1 | 0 |  |  | 1 | 0
3270 | МУП 'РГРЭС' | ПС 6 кВ Дашки | ПС 6 кВ Дашки ф.13 | ТП-495 | 6 | КЛ-0,4 кВ КЛ5 от ТП-495 | 0.4 | 1 | 0 | 0 | 1 |  |  | 1 | 0
3271 | МУП 'РГРЭС' | ПС 6 кВ Дашки | ПС 6 кВ Дашки ф.13 | ТП-840 | 6 | КЛ-0,4 кВ КЛ1 от ТП-840 | 0.4 | 1 | 0 | 0 | 1 |  |  | 1 | 0
3272 | МУП 'РГРЭС' | ПС 6 кВ Дашки | ПС 6 кВ Дашки ф.13 | ТП-840 | 6 | КЛ-0,4 кВ КЛ2 от ТП-840 | 0.4 | 1 | 0 | 0 | 1 |  |  | 1 | 0
3273 | МУП 'РГРЭС' | ПС 6 кВ Дашки | ПС 6 кВ Дашки ф.13 | ТП-841 | 6 | ВЛ-0,4 кВ от ТП-841 | 0.4 | 3 | 0 | 0 | 3 |  |  | 0 | 3
3274 | МУП 'РГРЭС' | ПС 6 кВ Дашки | ПС 6 кВ Дашки ф.13 | ТП-841 | 6 | КЛ-0,4 кВ КЛ1 от ТП-841 | 0.4 | 2 | 0 | 0 | 2 |  |  | 0 | 2
3275 | МУП 'РГРЭС' | ПС 6 кВ Дашки | ПС 6 кВ Дашки ф.13 | ТП-841 | 6 | КЛ-0,4 кВ КЛ10 от ТП-841 | 0.4 | 1 | 0 | 0 | 1 |  |  | 1 | 0
3276 | МУП 'РГРЭС' | ПС 6 кВ Дашки | ПС 6 кВ Дашки ф.13 | ТП-841 | 6 | КЛ-0,4 кВ КЛ11 от ТП-841 | 0.4 | 2 | 0 | 0 | 2 |  |  | 0 | 2
3277 | МУП 'РГРЭС' | ПС 6 кВ Дашки | ПС 6 кВ Дашки ф.13 | ТП-841 | 6 | КЛ-0,4 кВ КЛ2 от ТП-841 | 0.4 | 1 | 0 | 0 | 1 |  |  | 1 | 0
3278 | МУП 'РГРЭС' | ПС 6 кВ Дашки | ПС 6 кВ Дашки ф.13 | ТП-841 | 6 | КЛ-0,4 кВ КЛ3 от ТП-841 | 0.4 | 1 | 0 | 0 | 1 |  |  | 1 | 0
3279 | МУП 'РГРЭС' | ПС 6 кВ Дашки | ПС 6 кВ Дашки ф.13 | ТП-841 | 6 | КЛ-0,4 кВ КЛ4 от ТП-841 | 0.4 | 1 | 0 | 0 | 1 |  |  | 1 | 0
3280 | МУП 'РГРЭС' | ПС 6 кВ Дашки | ПС 6 кВ Дашки ф.13 | ТП-841 | 6 | КЛ-0,4 кВ КЛ5 от ТП-841 | 0.4 | 1 | 0 | 0 | 1 |  |  | 1 | 0
3281 | МУП 'РГРЭС' | ПС 6 кВ Дашки | ПС 6 кВ Дашки ф.13 | ТП-841 | 6 | КЛ-0,4 кВ КЛ6 от ТП-841 | 0.4 | 1 | 0 | 0 | 1 |  |  | 1 | 0
3282 | МУП 'РГРЭС' | ПС 6 кВ Дашки | ПС 6 кВ Дашки ф.13 | ТП-841 | 6 | КЛ-0,4 кВ КЛ7 от ТП-841 | 0.4 | 1 | 0 | 0 | 1 |  |  | 1 | 0
3283 | МУП 'РГРЭС' | ПС 6 кВ Дашки | ПС 6 кВ Дашки ф.13 | ТП-841 | 6 | КЛ-0,4 кВ КЛ8 от ТП-841 | 0.4 | 1 | 0 | 0 | 1 |  |  | 1 | 0
3284 | МУП 'РГРЭС' | ПС 6 кВ Дашки | ПС 6 кВ Дашки ф.13 | ТП-841 | 6 | КЛ-0,4 кВ КЛ9 от ТП-841 | 0.4 | 1 | 0 | 0 | 1 |  |  | 1 | 0
3285 | МУП 'РГРЭС' | ПС 6 кВ Дашки | ПС 6 кВ Дашки ф.13 | ТП-878 | 6 | КЛ-0,4 кВ КЛ1 от ТП-878 | 0.4 | 1 | 0 | 1 | 0 |  |  | 1 | 0
3286 | МУП 'РГРЭС' | ПС 6 кВ Дашки | ПС 6 кВ Дашки ф.13 | ТП-878 | 6 | КЛ-0,4 кВ КЛ2 от ТП-878 | 0.4 | 1 | 0 | 1 | 0 |  |  | 1 | 0
3287 | МУП 'РГРЭС' | ПС 6 кВ Дашки | ПС 6 кВ Дашки ф.13 | ТП-878 | 6 | КЛ-0,4 кВ КЛ3 от ТП-878 | 0.4 | 2 | 0 | 0 | 2 |  |  | 0 | 2
3288 | МУП 'РГРЭС' | ПС 6 кВ Дашки | ПС 6 кВ Дашки ф.13 | ТП-878 | 6 | КЛ-0,4 кВ КЛ4 от ТП-878 | 0.4 | 2 | 0 | 0 | 2 |  |  | 0 | 2
3289 | МУП 'РГРЭС' | ПС 6 кВ Дашки | ПС 6 кВ Дашки ф.13 | ТП-912 | 6 | КЛ-0,4 кВ КЛ1 от ТП-912 | 0.4 | 1 | 0 | 0 | 1 |  |  | 1 | 0
3290 | МУП 'РГРЭС' | ПС 6 кВ Дашки | ПС 6 кВ Дашки ф.13 | ТП-937 | 6 | ВЛ-0,4 кВ от ТП-937 | 0.4 | 2 | 0 | 0 | 2 |  |  | 0 | 2
3291 | МУП 'РГРЭС' | ПС 6 кВ Дашки | ПС 6 кВ Дашки ф.13 | ТП-937 | 6 | КЛ-0,4 кВ КЛ1 от ТП-937 | 0.4 | 2 | 0 | 0 | 2 |  |  | 0 | 2
3292 | МУП 'РГРЭС' | ПС 6 кВ Дашки | ПС 6 кВ Дашки ф.13 | ТП-937 | 6 | КЛ-0,4 кВ КЛ10 от ТП-937 | 0.4 | 2 | 0 | 0 | 2 |  |  | 0 | 2
3293 | МУП 'РГРЭС' | ПС 6 кВ Дашки | ПС 6 кВ Дашки ф.13 | ТП-937 | 6 | КЛ-0,4 кВ КЛ11 от ТП-937 | 0.4 | 1 | 0 | 0 | 1 |  |  | 1 | 0
3294 | МУП 'РГРЭС' | ПС 6 кВ Дашки | ПС 6 кВ Дашки ф.13 | ТП-937 | 6 | КЛ-0,4 кВ КЛ12 от ТП-937 | 0.4 | 1 | 0 | 0 | 1 |  |  | 1 | 0
3295 | МУП 'РГРЭС' | ПС 6 кВ Дашки | ПС 6 кВ Дашки ф.13 | ТП-937 | 6 | КЛ-0,4 кВ КЛ13 от ТП-937 | 0.4 | 1 | 0 | 0 | 1 |  |  | 1 | 0
3296 | МУП 'РГРЭС' | ПС 6 кВ Дашки | ПС 6 кВ Дашки ф.13 | ТП-937 | 6 | КЛ-0,4 кВ КЛ14 от ТП-937 | 0.4 | 1 | 0 | 0 | 1 |  |  | 1 | 0
3297 | МУП 'РГРЭС' | ПС 6 кВ Дашки | ПС 6 кВ Дашки ф.13 | ТП-937 | 6 | КЛ-0,4 кВ КЛ2 от ТП-937 | 0.4 | 1 | 0 | 0 | 1 |  |  | 1 | 0
3298 | МУП 'РГРЭС' | ПС 6 кВ Дашки | ПС 6 кВ Дашки ф.13 | ТП-937 | 6 | КЛ-0,4 кВ КЛ3 от ТП-937 | 0.4 | 1 | 0 | 0 | 1 |  |  | 1 | 0
3299 | МУП 'РГРЭС' | ПС 6 кВ Дашки | ПС 6 кВ Дашки ф.13 | ТП-937 | 6 | КЛ-0,4 кВ КЛ4 от ТП-937 | 0.4 | 1 | 0 | 0 | 1 |  |  | 1 | 0
3300 | МУП 'РГРЭС' | ПС 6 кВ Дашки | ПС 6 кВ Дашки ф.13 | ТП-937 | 6 | КЛ-0,4 кВ КЛ5 от ТП-937 | 0.4 | 1 | 0 | 0 | 1 |  |  | 1 | 0
3301 | МУП 'РГРЭС' | ПС 6 кВ Дашки | ПС 6 кВ Дашки ф.13 | ТП-937 | 6 | КЛ-0,4 кВ КЛ6 от ТП-937 | 0.4 | 1 | 0 | 0 | 1 |  |  | 1 | 0
3302 | МУП 'РГРЭС' | ПС 6 кВ Дашки | ПС 6 кВ Дашки ф.13 | ТП-937 | 6 | КЛ-0,4 кВ КЛ7 от ТП-937 | 0.4 | 1 | 0 | 0 | 1 |  |  | 1 | 0
3303 | МУП 'РГРЭС' | ПС 6 кВ Дашки | ПС 6 кВ Дашки ф.13 | ТП-937 | 6 | КЛ-0,4 кВ КЛ8 от ТП-937 | 0.4 | 1 | 0 | 0 | 1 |  |  | 1 | 0
3304 | МУП 'РГРЭС' | ПС 6 кВ Дашки | ПС 6 кВ Дашки ф.13 | ТП-937 | 6 | КЛ-0,4 кВ КЛ9 от ТП-937 | 0.4 | 1 | 0 | 0 | 1 |  |  | 1 | 0
3305 | МУП 'РГРЭС' | ПС 6 кВ Дашки | ПС 6 кВ Дашки ф.13 | ТП-945 | 6 | ВЛ-0,4 кВ от ТП-945 | 0.4 | 1 | 0 | 0 | 1 |  |  | 0 | 1
3306 | МУП 'РГРЭС' | ПС 6 кВ Дашки | ПС 6 кВ Дашки ф.13 | ТП-945 | 6 | КЛ-0,4 кВ КЛ1 от ТП-945 | 0.4 | 2 | 0 | 0 | 2 |  |  | 1 | 1
3307 | МУП 'РГРЭС' | ПС 6 кВ Дашки | ПС 6 кВ Дашки ф.13 | ТП-945 | 6 | КЛ-0,4 кВ КЛ2 от ТП-945 | 0.4 | 2 | 0 | 0 | 2 |  |  | 1 | 1
3308 | МУП 'РГРЭС' | ПС 6 кВ Дашки | ПС 6 кВ Дашки ф.13 | ТП-945 | 6 | КЛ-0,4 кВ КЛ3 от ТП-945 | 0.4 | 2 | 0 | 0 | 2 |  |  | 1 | 1
3309 | МУП 'РГРЭС' | ПС 6 кВ Дашки | ПС 6 кВ Дашки ф.13 | ТП-992 | 6 | КЛ-0,4 кВ КЛ1 от ТП-992 | 0.4 | 1 | 0 | 1 | 0 |  |  | 1 | 0
3310 | МУП 'РГРЭС' | ПС 6 кВ Дашки | ПС 6 кВ Дашки ф.13 | ТП-992 | 6 | КЛ-0,4 кВ КЛ2 от ТП-992 | 0.4 | 1 | 0 | 0 | 1 |  |  | 0 | 1
3311 | МУП 'РГРЭС' | ПС 6 кВ Дашки | ПС 6 кВ Дашки ф.13 | ТП-992 | 6 | КЛ-0,4 кВ КЛ3 от ТП-992 | 0.4 | 1 | 0 | 0 | 1 |  |  | 1 | 0
3312 | МУП 'РГРЭС' | ПС 6 кВ Дашки | ПС 6 кВ Дашки ф.13 | ТП-992 | 6 | КЛ-0,4 кВ КЛ4 от ТП-992 | 0.4 | 1 | 0 | 0 | 1 |  |  | 1 | 0
3313 | МУП 'РГРЭС' | ПС 6 кВ Дашки | ПС 6 кВ Дашки ф.13 | ТП-992 | 6 | КЛ-0,4 кВ КЛ5 от ТП-992 | 0.4 | 1 | 0 | 0 | 1 |  |  | 0 | 1
3314 | МУП 'РГРЭС' | ПС 6 кВ Дашки | ПС 6 кВ Дашки ф.13 | ТП-992 | 6 | КЛ-0,4 кВ КЛ6 от ТП-992 | 0.4 | 8 | 0 | 0 | 8 |  |  | 0 | 8
3315 | МУП 'РГРЭС' | ПС 6 кВ Дашки | ПС 6 кВ Дашки ф.13, ПС 6 кВ Дашки ф.10 | ТП-865 | 6 | ВЛ-0,4 кВ от ТП-865 | 0.4 | 5 | 0 | 0 | 5 |  |  | 0 | 5
3316 | МУП 'РГРЭС' | ПС 6 кВ Дашки | ПС 6 кВ Дашки ф.13, ПС 6 кВ Дашки ф.10 | ТП-865 | 6 | КЛ-0,4 кВ КЛ1 от ТП-865 | 0.4 | 1 | 0 | 1 | 0 |  |  | 1 | 0
3317 | МУП 'РГРЭС' | ПС 6 кВ Дашки | ПС 6 кВ Дашки ф.13, ПС 6 кВ Дашки ф.10 | ТП-865 | 6 | КЛ-0,4 кВ КЛ2 от ТП-865 | 0.4 | 1 | 0 | 1 | 0 |  |  | 1 | 0
3318 | МУП 'РГРЭС' | ПС 6 кВ Дашки | ПС 6 кВ Дашки ф.13, ПС 6 кВ Дашки ф.10 | ТП-865 | 6 | КЛ-0,4 кВ КЛ3 от ТП-865 | 0.4 | 1 | 0 | 0 | 1 |  |  | 1 | 0
3319 | МУП 'РГРЭС' | ПС 6 кВ Дашки | ПС 6 кВ Дашки ф.13, ПС 6 кВ Дашки ф.10 | ТП-865 | 6 | КЛ-0,4 кВ КЛ4 от ТП-865 | 0.4 | 1 | 0 | 1 | 0 |  |  | 0 | 1
3320 | МУП 'РГРЭС' | ПС 6 кВ Дашки | ПС 6 кВ Дашки ф.13, ПС 6 кВ Дашки ф.10 | ТП-865 | 6 | КЛ-0,4 кВ КЛ5 от ТП-865 | 0.4 | 1 | 0 | 0 | 1 |  |  | 1 | 0
3321 | МУП 'РГРЭС' | ПС 6 кВ Дашки | ПС 6 кВ Дашки ф.13, ПС 6 кВ Дашки ф.10 | ТП-865 | 6 | КЛ-0,4 кВ КЛ6 от ТП-865 | 0.4 | 1 | 0 | 1 | 0 |  |  | 0 | 1
3322 | МУП 'РГРЭС' | ПС 6 кВ Дашки | ПС 6 кВ Дашки ф.13, ПС 6 кВ Дашки ф.10 | ТП-865 | 6 | КЛ-0,4 кВ КЛ7 от ТП-865 | 0.4 | 1 | 0 | 1 | 0 |  |  | 0 | 1
3323 | МУП 'РГРЭС' | ПС 6 кВ Дашки | ПС 6 кВ Дашки ф.13, ПС 6 кВ Дашки ф.10 | ТП-865 | 6 | КЛ-0,4 кВ КЛ8 от ТП-865 | 0.4 | 4 | 0 | 0 | 4 |  |  | 0 | 4
3324 | МУП 'РГРЭС' | ПС 6 кВ Дашки | ПС 6 кВ Дашки ф.13, ПС 6 кВ Дашки ф.10 | ТП-865 | 6 | КЛ-0,4 кВ КЛ9 от ТП-865 | 0.4 | 4 | 0 | 0 | 4 |  |  | 0 | 4
3325 | МУП 'РГРЭС' | ПС 6 кВ Дашки | ПС 6 кВ Дашки ф.13, ПС 6 кВ Дашки ф.16 | РП-34 | 6 | КЛ-0,4 кВ КЛ1 от РП-34 | 0.4 | 1 | 0 | 1 | 0 |  |  | 1 | 0
3326 | МУП 'РГРЭС' | ПС 6 кВ Дашки | ПС 6 кВ Дашки ф.13, ПС 6 кВ Дашки ф.16 | РП-34 | 6 | КЛ-0,4 кВ КЛ2 от РП-34 | 0.4 | 1 | 0 | 1 | 0 |  |  | 1 | 0
3327 | МУП 'РГРЭС' | ПС 6 кВ Дашки | ПС 6 кВ Дашки ф.13, ПС 6 кВ Дашки ф.2 | ТП-866 | 6 | ВЛ-0,4 кВ от ТП-866 | 0.4 | 3 | 0 | 0 | 3 |  |  | 0 | 3
3328 | МУП 'РГРЭС' | ПС 6 кВ Дашки | ПС 6 кВ Дашки ф.13, ПС 6 кВ Дашки ф.2 | ТП-866 | 6 | КЛ-0,4 кВ КЛ1 от ТП-866 | 0.4 | 1 | 0 | 1 | 0 |  |  | 1 | 0
3329 | МУП 'РГРЭС' | ПС 6 кВ Дашки | ПС 6 кВ Дашки ф.13, ПС 6 кВ Дашки ф.2 | ТП-866 | 6 | КЛ-0,4 кВ КЛ10 от ТП-866 | 0.4 | 1 | 0 | 1 | 0 |  |  | 1 | 0
3330 | МУП 'РГРЭС' | ПС 6 кВ Дашки | ПС 6 кВ Дашки ф.13, ПС 6 кВ Дашки ф.2 | ТП-866 | 6 | КЛ-0,4 кВ КЛ11 от ТП-866 | 0.4 | 12 | 0 | 0 | 12 |  |  | 0 | 12
3331 | МУП 'РГРЭС' | ПС 6 кВ Дашки | ПС 6 кВ Дашки ф.13, ПС 6 кВ Дашки ф.2 | ТП-866 | 6 | КЛ-0,4 кВ КЛ12 от ТП-866 | 0.4 | 1 | 0 | 1 | 0 |  |  | 1 | 0
3332 | МУП 'РГРЭС' | ПС 6 кВ Дашки | ПС 6 кВ Дашки ф.13, ПС 6 кВ Дашки ф.2 | ТП-866 | 6 | КЛ-0,4 кВ КЛ13 от ТП-866 | 0.4 | 1 | 0 | 0 | 1 |  |  | 1 | 0
3333 | МУП 'РГРЭС' | ПС 6 кВ Дашки | ПС 6 кВ Дашки ф.13, ПС 6 кВ Дашки ф.2 | ТП-866 | 6 | КЛ-0,4 кВ КЛ14 от ТП-866 | 0.4 | 1 | 0 | 1 | 0 |  |  | 1 | 0
3334 | МУП 'РГРЭС' | ПС 6 кВ Дашки | ПС 6 кВ Дашки ф.13, ПС 6 кВ Дашки ф.2 | ТП-866 | 6 | КЛ-0,4 кВ КЛ15 от ТП-866 | 0.4 | 1 | 0 | 1 | 0 |  |  | 0 | 1
3335 | МУП 'РГРЭС' | ПС 6 кВ Дашки | ПС 6 кВ Дашки ф.13, ПС 6 кВ Дашки ф.2 | ТП-866 | 6 | КЛ-0,4 кВ КЛ16 от ТП-866 | 0.4 | 1 | 0 | 1 | 0 |  |  | 1 | 0
3336 | МУП 'РГРЭС' | ПС 6 кВ Дашки | ПС 6 кВ Дашки ф.13, ПС 6 кВ Дашки ф.2 | ТП-866 | 6 | КЛ-0,4 кВ КЛ17 от ТП-866 | 0.4 | 1 | 0 | 0 | 1 |  |  | 1 | 0
3337 | МУП 'РГРЭС' | ПС 6 кВ Дашки | ПС 6 кВ Дашки ф.13, ПС 6 кВ Дашки ф.2 | ТП-866 | 6 | КЛ-0,4 кВ КЛ18 от ТП-866 | 0.4 | 1 | 0 | 0 | 1 |  |  | 1 | 0
3338 | МУП 'РГРЭС' | ПС 6 кВ Дашки | ПС 6 кВ Дашки ф.13, ПС 6 кВ Дашки ф.2 | ТП-866 | 6 | КЛ-0,4 кВ КЛ19 от ТП-866 | 0.4 | 1 | 0 | 0 | 1 |  |  | 1 | 0
3339 | МУП 'РГРЭС' | ПС 6 кВ Дашки | ПС 6 кВ Дашки ф.13, ПС 6 кВ Дашки ф.2 | ТП-866 | 6 | КЛ-0,4 кВ КЛ2 от ТП-866 | 0.4 | 1 | 0 | 1 | 0 |  |  | 0 | 1
3340 | МУП 'РГРЭС' | ПС 6 кВ Дашки | ПС 6 кВ Дашки ф.13, ПС 6 кВ Дашки ф.2 | ТП-866 | 6 | КЛ-0,4 кВ КЛ20 от ТП-866 | 0.4 | 1 | 0 | 0 | 1 |  |  | 1 | 0
3341 | МУП 'РГРЭС' | ПС 6 кВ Дашки | ПС 6 кВ Дашки ф.13, ПС 6 кВ Дашки ф.2 | ТП-866 | 6 | КЛ-0,4 кВ КЛ21 от ТП-866 | 0.4 | 1 | 0 | 0 | 1 |  |  | 1 | 0
3342 | МУП 'РГРЭС' | ПС 6 кВ Дашки | ПС 6 кВ Дашки ф.13, ПС 6 кВ Дашки ф.2 | ТП-866 | 6 | КЛ-0,4 кВ КЛ22 от ТП-866 | 0.4 | 1 | 0 | 0 | 1 |  |  | 1 | 0
3343 | МУП 'РГРЭС' | ПС 6 кВ Дашки | ПС 6 кВ Дашки ф.13, ПС 6 кВ Дашки ф.2 | ТП-866 | 6 | КЛ-0,4 кВ КЛ23 от ТП-866 | 0.4 | 12 | 0 | 0 | 12 |  |  | 0 | 12
3344 | МУП 'РГРЭС' | ПС 6 кВ Дашки | ПС 6 кВ Дашки ф.13, ПС 6 кВ Дашки ф.2 | ТП-866 | 6 | КЛ-0,4 кВ КЛ24 от ТП-866 | 0.4 | 1 | 0 | 1 | 0 |  |  | 1 | 0
3345 | МУП 'РГРЭС' | ПС 6 кВ Дашки | ПС 6 кВ Дашки ф.13, ПС 6 кВ Дашки ф.2 | ТП-866 | 6 | КЛ-0,4 кВ КЛ25 от ТП-866 | 0.4 | 1 | 0 | 0 | 1 |  |  | 1 | 0
3346 | МУП 'РГРЭС' | ПС 6 кВ Дашки | ПС 6 кВ Дашки ф.13, ПС 6 кВ Дашки ф.2 | ТП-866 | 6 | КЛ-0,4 кВ КЛ3 от ТП-866 | 0.4 | 1 | 0 | 1 | 0 |  |  | 1 | 0
3347 | МУП 'РГРЭС' | ПС 6 кВ Дашки | ПС 6 кВ Дашки ф.13, ПС 6 кВ Дашки ф.2 | ТП-866 | 6 | КЛ-0,4 кВ КЛ4 от ТП-866 | 0.4 | 1 | 0 | 1 | 0 |  |  | 0 | 1
3348 | МУП 'РГРЭС' | ПС 6 кВ Дашки | ПС 6 кВ Дашки ф.13, ПС 6 кВ Дашки ф.2 | ТП-866 | 6 | КЛ-0,4 кВ КЛ5 от ТП-866 | 0.4 | 1 | 0 | 1 | 0 |  |  | 0 | 1
3349 | МУП 'РГРЭС' | ПС 6 кВ Дашки | ПС 6 кВ Дашки ф.13, ПС 6 кВ Дашки ф.2 | ТП-866 | 6 | КЛ-0,4 кВ КЛ6 от ТП-866 | 0.4 | 1 | 0 | 1 | 0 |  |  | 0 | 1
3350 | МУП 'РГРЭС' | ПС 6 кВ Дашки | ПС 6 кВ Дашки ф.13, ПС 6 кВ Дашки ф.2 | ТП-866 | 6 | КЛ-0,4 кВ КЛ7 от ТП-866 | 0.4 | 1 | 0 | 1 | 0 |  |  | 0 | 1
3351 | МУП 'РГРЭС' | ПС 6 кВ Дашки | ПС 6 кВ Дашки ф.13, ПС 6 кВ Дашки ф.2 | ТП-866 | 6 | КЛ-0,4 кВ КЛ8 от ТП-866 | 0.4 | 1 | 0 | 1 | 0 |  |  | 0 | 1
3352 | МУП 'РГРЭС' | ПС 6 кВ Дашки | ПС 6 кВ Дашки ф.13, ПС 6 кВ Дашки ф.2 | ТП-866 | 6 | КЛ-0,4 кВ КЛ9 от ТП-866 | 0.4 | 1 | 0 | 1 | 0 |  |  | 0 | 1
3353 | МУП 'РГРЭС' | ПС 6 кВ Дашки | ПС 6 кВ Дашки ф.14 | ТП-410 | 6 | ВЛ-0,4 кВ от ТП-410 | 0.4 | 19 | 0 | 0 | 19 |  |  | 0 | 19
3354 | МУП 'РГРЭС' | ПС 6 кВ Дашки | ПС 6 кВ Дашки ф.14 | ТП-410 | 6 | КЛ-0,4 кВ КЛ1 от ТП-410 | 0.4 | 1 | 0 | 0 | 1 |  |  | 1 | 0
3355 | МУП 'РГРЭС' | ПС 6 кВ Дашки | ПС 6 кВ Дашки ф.14 | ТП-410 | 6 | КЛ-0,4 кВ КЛ2 от ТП-410 | 0.4 | 1 | 0 | 0 | 1 |  |  | 1 | 0
3356 | МУП 'РГРЭС' | ПС 6 кВ Дашки | ПС 6 кВ Дашки ф.14 | ТП-410 | 6 | КЛ-0,4 кВ КЛ3 от ТП-410 | 0.4 | 6 | 0 | 0 | 6 |  |  | 0 | 6
3357 | МУП 'РГРЭС' | ПС 6 кВ Дашки | ПС 6 кВ Дашки ф.14 | ТП-410 | 6 | КЛ-0,4 кВ КЛ4 от ТП-410 | 0.4 | 6 | 0 | 0 | 6 |  |  | 0 | 6
3358 | МУП 'РГРЭС' | ПС 6 кВ Дашки | ПС 6 кВ Дашки ф.14 | ТП-424 | 6 | КЛ-0,4 кВ КЛ1 от ТП-424 | 0.4 | 1 | 0 | 0 | 1 |  |  | 1 | 0
3359 | МУП 'РГРЭС' | ПС 6 кВ Дашки | ПС 6 кВ Дашки ф.14 | ТП-424 | 6 | КЛ-0,4 кВ КЛ2 от ТП-424 | 0.4 | 1 | 0 | 0 | 1 |  |  | 1 | 0
3360 | МУП 'РГРЭС' | ПС 6 кВ Дашки | ПС 6 кВ Дашки ф.14 | ТП-424 | 6 | КЛ-0,4 кВ КЛ3 от ТП-424 | 0.4 | 1 | 0 | 0 | 1 |  |  | 1 | 0
3361 | МУП 'РГРЭС' | ПС 6 кВ Дашки | ПС 6 кВ Дашки ф.14 | ТП-424 | 6 | КЛ-0,4 кВ КЛ4 от ТП-424 | 0.4 | 1 | 0 | 0 | 1 |  |  | 0 | 1
3362 | МУП 'РГРЭС' | ПС 6 кВ Дашки | ПС 6 кВ Дашки ф.14 | ТП-424 | 6 | КЛ-0,4 кВ КЛ5 от ТП-424 | 0.4 | 1 | 0 | 1 | 0 |  |  | 0 | 1
3363 | МУП 'РГРЭС' | ПС 6 кВ Дашки | ПС 6 кВ Дашки ф.14 | ТП-424 | 6 | КЛ-0,4 кВ КЛ6 от ТП-424 | 0.4 | 1 | 0 | 0 | 1 |  |  | 0 | 1
3364 | МУП 'РГРЭС' | ПС 6 кВ Дашки | ПС 6 кВ Дашки ф.14 | ТП-424 | 6 | КЛ-0,4 кВ КЛ7 от ТП-424 | 0.4 | 1 | 0 | 1 | 0 |  |  | 0 | 1
3365 | МУП 'РГРЭС' | ПС 6 кВ Дашки | ПС 6 кВ Дашки ф.14 | ТП-424 | 6 | КЛ-0,4 кВ КЛ8 от ТП-424 | 0.4 | 8 | 0 | 0 | 8 |  |  | 0 | 8
3366 | МУП 'РГРЭС' | ПС 6 кВ Дашки | ПС 6 кВ Дашки ф.14 | ТП-429 | 6 | ВЛ-0,4 кВ от ТП-429 | 0.4 | 128 | 0 | 0 | 128 |  |  | 0 | 128
3367 | МУП 'РГРЭС' | ПС 6 кВ Дашки | ПС 6 кВ Дашки ф.14 | ТП-429 | 6 | КЛ-0,4 кВ КЛ1 от ТП-429 | 0.4 | 1 | 0 | 0 | 1 |  |  | 1 | 0
3368 | МУП 'РГРЭС' | ПС 6 кВ Дашки | ПС 6 кВ Дашки ф.14 | ТП-429 | 6 | КЛ-0,4 кВ КЛ2 от ТП-429 | 0.4 | 1 | 0 | 0 | 1 |  |  | 1 | 0
3369 | МУП 'РГРЭС' | ПС 6 кВ Дашки | ПС 6 кВ Дашки ф.14 | ТП-429 | 6 | КЛ-0,4 кВ КЛ3 от ТП-429 | 0.4 | 1 | 0 | 0 | 1 |  |  | 1 | 0
3370 | МУП 'РГРЭС' | ПС 6 кВ Дашки | ПС 6 кВ Дашки ф.14 | ТП-429 | 6 | КЛ-0,4 кВ КЛ4 от ТП-429 | 0.4 | 1 | 0 | 0 | 1 |  |  | 1 | 0
3371 | МУП 'РГРЭС' | ПС 6 кВ Дашки | ПС 6 кВ Дашки ф.14 | ТП-429 | 6 | КЛ-0,4 кВ КЛ5 от ТП-429 | 0.4 | 1 | 0 | 0 | 1 |  |  | 1 | 0
3372 | МУП 'РГРЭС' | ПС 6 кВ Дашки | ПС 6 кВ Дашки ф.14 | ТП-429 | 6 | КЛ-0,4 кВ КЛ6 от ТП-429 | 0.4 | 6 | 0 | 0 | 6 |  |  | 0 | 6
3373 | МУП 'РГРЭС' | ПС 6 кВ Дашки | ПС 6 кВ Дашки ф.14 | ТП-429 | 6 | КЛ-0,4 кВ КЛ7 от ТП-429 | 0.4 | 6 | 0 | 0 | 6 |  |  | 0 | 6
3374 | МУП 'РГРЭС' | ПС 6 кВ Дашки | ПС 6 кВ Дашки ф.14 | ТП-БСМП | 6 | КЛ-0,4 кВ КЛ1 от ТП-БСМП | 0.4 | 1 | 0 | 0 | 1 |  |  | 1 | 0
3375 | МУП 'РГРЭС' | ПС 6 кВ Дашки | ПС 6 кВ Дашки ф.14 | ТП-Депо | 6 | ВЛ-0,4 кВ от ТП-ТП Депо | 0.4 | 1 | 0 | 0 | 1 |  |  | 0 | 1
3376 | МУП 'РГРЭС' | ПС 6 кВ Дашки | ПС 6 кВ Дашки ф.14 | ТП-Депо | 6 | КЛ-0,4 кВ КЛ1 от ТП-ДЕПО | 0.4 | 1 | 0 | 0 | 1 |  |  | 1 | 0
3377 | МУП 'РГРЭС' | ПС 6 кВ Дашки | ПС 6 кВ Дашки ф.14, ПС 6 кВ Дашки ф.8 | РП-37 | 6 | КЛ-0,4 кВ КЛ1 от РП-37 | 0.4 | 1 | 0 | 0 | 1 |  |  | 1 | 0
3378 | МУП 'РГРЭС' | ПС 6 кВ Дашки | ПС 6 кВ Дашки ф.14, ПС 6 кВ Дашки ф.8 | РП-37 | 6 | КЛ-0,4 кВ КЛ2 от РП-37 | 0.4 | 1 | 0 | 0 | 1 |  |  | 1 | 0
3379 | МУП 'РГРЭС' | ПС 6 кВ Дашки | ПС 6 кВ Дашки ф.14, ПС 6 кВ Дашки ф.8 | РП-37 | 6 | КЛ-0,4 кВ КЛ3 от РП-37 | 0.4 | 1 | 0 | 0 | 1 |  |  | 0 | 1
3380 | МУП 'РГРЭС' | ПС 6 кВ Дашки | ПС 6 кВ Дашки ф.14, ПС 6 кВ Дашки ф.8 | РП-37 | 6 | КЛ-0,4 кВ КЛ4 от РП-37 | 0.4 | 8 | 0 | 0 | 8 |  |  | 0 | 8
3381 | МУП 'РГРЭС' | ПС 6 кВ Дашки | ПС 6 кВ Дашки ф.14, ПС 6 кВ Дашки ф.8 | РП-37 | 6 | КЛ-0,4 кВ КЛ5 от РП-37 | 0.4 | 1 | 0 | 0 | 1 |  |  | 0 | 1
3382 | МУП 'РГРЭС' | ПС 6 кВ Дашки | ПС 6 кВ Дашки ф.14, ПС 6 кВ Дашки ф.8 | ТП-423 | 6 | ВЛ-0,4 кВ от ТП-423 | 0.4 | 104 | 0 | 0 | 104 |  |  | 0 | 104
3383 | МУП 'РГРЭС' | ПС 6 кВ Дашки | ПС 6 кВ Дашки ф.14, ПС 6 кВ Дашки ф.8 | ТП-423 | 6 | КЛ-0,4 кВ КЛ1 от ТП-423 | 0.4 | 1 | 0 | 0 | 1 |  |  | 1 | 0
3384 | МУП 'РГРЭС' | ПС 6 кВ Дашки | ПС 6 кВ Дашки ф.14, ПС 6 кВ Дашки ф.8 | ТП-423 | 6 | КЛ-0,4 кВ КЛ10 от ТП-423 | 0.4 | 1 | 0 | 1 | 0 |  |  | 0 | 1
3385 | МУП 'РГРЭС' | ПС 6 кВ Дашки | ПС 6 кВ Дашки ф.14, ПС 6 кВ Дашки ф.8 | ТП-423 | 6 | КЛ-0,4 кВ КЛ11 от ТП-423 | 0.4 | 6 | 0 | 0 | 6 |  |  | 0 | 6
3386 | МУП 'РГРЭС' | ПС 6 кВ Дашки | ПС 6 кВ Дашки ф.14, ПС 6 кВ Дашки ф.8 | ТП-423 | 6 | КЛ-0,4 кВ КЛ2 от ТП-423 | 0.4 | 1 | 0 | 0 | 1 |  |  | 1 | 0
3387 | МУП 'РГРЭС' | ПС 6 кВ Дашки | ПС 6 кВ Дашки ф.14, ПС 6 кВ Дашки ф.8 | ТП-423 | 6 | КЛ-0,4 кВ КЛ3 от ТП-423 | 0.4 | 1 | 0 | 1 | 0 |  |  | 1 | 0
3388 | МУП 'РГРЭС' | ПС 6 кВ Дашки | ПС 6 кВ Дашки ф.14, ПС 6 кВ Дашки ф.8 | ТП-423 | 6 | КЛ-0,4 кВ КЛ4 от ТП-423 | 0.4 | 1 | 0 | 1 | 0 |  |  | 1 | 0
3389 | МУП 'РГРЭС' | ПС 6 кВ Дашки | ПС 6 кВ Дашки ф.14, ПС 6 кВ Дашки ф.8 | ТП-423 | 6 | КЛ-0,4 кВ КЛ5 от ТП-423 | 0.4 | 1 | 0 | 0 | 1 |  |  | 1 | 0
3390 | МУП 'РГРЭС' | ПС 6 кВ Дашки | ПС 6 кВ Дашки ф.14, ПС 6 кВ Дашки ф.8 | ТП-423 | 6 | КЛ-0,4 кВ КЛ6 от ТП-423 | 0.4 | 6 | 0 | 0 | 6 |  |  | 0 | 6
3391 | МУП 'РГРЭС' | ПС 6 кВ Дашки | ПС 6 кВ Дашки ф.14, ПС 6 кВ Дашки ф.8 | ТП-423 | 6 | КЛ-0,4 кВ КЛ7 от ТП-423 | 0.4 | 2 | 0 | 0 | 2 |  |  | 2 | 0
3392 | МУП 'РГРЭС' | ПС 6 кВ Дашки | ПС 6 кВ Дашки ф.14, ПС 6 кВ Дашки ф.8 | ТП-423 | 6 | КЛ-0,4 кВ КЛ8 от ТП-423 | 0.4 | 1 | 0 | 1 | 0 |  |  | 0 | 1
3393 | МУП 'РГРЭС' | ПС 6 кВ Дашки | ПС 6 кВ Дашки ф.14, ПС 6 кВ Дашки ф.8 | ТП-423 | 6 | КЛ-0,4 кВ КЛ9 от ТП-423 | 0.4 | 1 | 0 | 1 | 0 |  |  | 0 | 1
3394 | МУП 'РГРЭС' | ПС 6 кВ Дашки | ПС 6 кВ Дашки ф.14, ПС 6 кВ Дашки ф.8 | ТП-994 | 6 | ВЛ-0,4 кВ от ТП-994 | 0.4 | 1 | 0 | 0 | 1 |  |  | 0 | 1
3395 | МУП 'РГРЭС' | ПС 6 кВ Дашки | ПС 6 кВ Дашки ф.14, ПС 6 кВ Дашки ф.8 | ТП-994 | 6 | КЛ-0,4 кВ КЛ1 от ТП-994 | 0.4 | 1 | 0 | 0 | 1 |  |  | 0 | 1
3396 | МУП 'РГРЭС' | ПС 6 кВ Дашки | ПС 6 кВ Дашки ф.14, ПС 6 кВ Дашки ф.8 | ТП-994 | 6 | КЛ-0,4 кВ КЛ2 от ТП-994 | 0.4 | 1 | 0 | 0 | 1 |  |  | 0 | 1
3397 | МУП 'РГРЭС' | ПС 6 кВ Дашки | ПС 6 кВ Дашки ф.14, ПС 6 кВ Дашки ф.8 | ТП-994 | 6 | КЛ-0,4 кВ КЛ3 от ТП-994 | 0.4 | 1 | 0 | 0 | 1 |  |  | 1 | 0
3398 | МУП 'РГРЭС' | ПС 6 кВ Дашки | ПС 6 кВ Дашки ф.14, ПС 6 кВ Дашки ф.8 | ТП-994 | 6 | КЛ-0,4 кВ КЛ4 от ТП-994 | 0.4 | 1 | 0 | 0 | 1 |  |  | 1 | 0
3399 | МУП 'РГРЭС' | ПС 6 кВ Дашки | ПС 6 кВ Дашки ф.14, ПС 6 кВ Дашки ф.8 | ТП-994 | 6 | КЛ-0,4 кВ КЛ5 от ТП-994 | 0.4 | 1 | 0 | 0 | 1 |  |  | 1 | 0
3400 | МУП 'РГРЭС' | ПС 6 кВ Дашки | ПС 6 кВ Дашки ф.14, ПС 6 кВ Дашки ф.8 | ТП-994 | 6 | КЛ-0,4 кВ КЛ6 от ТП-994 | 0.4 | 1 | 0 | 0 | 1 |  |  | 1 | 0
3401 | МУП 'РГРЭС' | ПС 6 кВ Дашки | ПС 6 кВ Дашки ф.14, ПС 6 кВ Дашки ф.8 | ТП-994 | 6 | КЛ-0,4 кВ КЛ7 от ТП-994 | 0.4 | 1 | 0 | 0 | 1 |  |  | 1 | 0
3402 | МУП 'РГРЭС' | ПС 6 кВ Дашки | ПС 6 кВ Дашки ф.14, ПС 6 кВ Дашки ф.8 | ТП-994 | 6 | КЛ-0,4 кВ КЛ8 от ТП-994 | 0.4 | 1 | 0 | 0 | 1 |  |  | 1 | 0
3403 | МУП 'РГРЭС' | ПС 6 кВ Дашки | ПС 6 кВ Дашки ф.14, ПС 6 кВ Дашки ф.8 | ТП-994 | 6 | КЛ-0,4 кВ КЛ9 от ТП-994 | 0.4 | 8 | 0 | 0 | 8 |  |  | 0 | 8
3404 | МУП 'РГРЭС' | ПС 6 кВ Дашки | ПС 6 кВ Дашки ф.14, ПС 6 кВ Дашки ф.9 | ТП-895 | 6 | КЛ-0,4 кВ КЛ15 от ТП-895 | 0.4 | 1 | 0 | 1 | 0 |  |  | 1 | 0
3405 | МУП 'РГРЭС' | ПС 6 кВ Дашки | ПС 6 кВ Дашки ф.14, ПС 6 кВ Дашки ф.9 | ТП-895 | 6 | КЛ-0,4 кВ КЛ16 от ТП-895 | 0.4 | 1 | 0 | 1 | 0 |  |  | 1 | 0
3406 | МУП 'РГРЭС' | ПС 6 кВ Дашки | ПС 6 кВ Дашки ф.14, ПС 6 кВ Дашки ф.9 | ТП-895 | 6 | КЛ-0,4 кВ КЛ17 от ТП-895 | 0.4 | 1 | 0 | 1 | 0 |  |  | 1 | 0
3407 | МУП 'РГРЭС' | ПС 6 кВ Дашки | ПС 6 кВ Дашки ф.14, ПС 6 кВ Дашки ф.9 | ТП-895 | 6 | КЛ-0,4 кВ КЛ18 от ТП-895 | 0.4 | 1 | 0 | 1 | 0 |  |  | 1 | 0
3408 | МУП 'РГРЭС' | ПС 6 кВ Дашки | ПС 6 кВ Дашки ф.14, ПС 6 кВ Дашки ф.9 | ТП-895 | 6 | КЛ-0,4 кВ КЛ19 от ТП-895 | 0.4 | 1 | 0 | 1 | 0 |  |  | 1 | 0
3409 | МУП 'РГРЭС' | ПС 6 кВ Дашки | ПС 6 кВ Дашки ф.14, ПС 6 кВ Дашки ф.9 | ТП-895 | 6 | КЛ-0,4 кВ КЛ20 от ТП-895 | 0.4 | 1 | 0 | 1 | 0 |  |  | 1 | 0
3410 | МУП 'РГРЭС' | ПС 6 кВ Дашки | ПС 6 кВ Дашки ф.14, ПС 6 кВ Дашки ф.9 | ТП-895 | 6 | КЛ-0,4 кВ КЛ21 от ТП-895 | 0.4 | 1 | 0 | 1 | 0 |  |  | 1 | 0
3411 | МУП 'РГРЭС' | ПС 6 кВ Дашки | ПС 6 кВ Дашки ф.14, ПС 6 кВ Дашки ф.9 | ТП-895 | 6 | КЛ-0,4 кВ КЛ22 от ТП-895 | 0.4 | 1 | 0 | 1 | 0 |  |  | 1 | 0
3412 | МУП 'РГРЭС' | ПС 6 кВ Дашки | ПС 6 кВ Дашки ф.14, ПС 6 кВ Дашки ф.9 | ТП-895 | 6 | КЛ-0,4 кВ КЛ23 от ТП-895 | 0.4 | 1 | 0 | 1 | 0 |  |  | 1 | 0
3413 | МУП 'РГРЭС' | ПС 6 кВ Дашки | ПС 6 кВ Дашки ф.14, ПС 6 кВ Дашки ф.9 | ТП-895 | 6 | КЛ-0,4 кВ КЛ24 от ТП-895 | 0.4 | 1 | 0 | 1 | 0 |  |  | 1 | 0
3414 | МУП 'РГРЭС' | ПС 6 кВ Дашки | ПС 6 кВ Дашки ф.14, ПС 6 кВ Дашки ф.9 | ТП-895 | 6 | КЛ-0,4 кВ КЛ25 от ТП-895 | 0.4 | 1 | 0 | 1 | 0 |  |  | 1 | 0
3415 | МУП 'РГРЭС' | ПС 6 кВ Дашки | ПС 6 кВ Дашки ф.14, ПС 6 кВ Дашки ф.9 | ТП-895 | 6 | КЛ-0,4 кВ КЛ26 от ТП-895 | 0.4 | 1 | 0 | 1 | 0 |  |  | 1 | 0
3416 | МУП 'РГРЭС' | ПС 6 кВ Дашки | ПС 6 кВ Дашки ф.14, ПС 6 кВ Дашки ф.9 | ТП-895 | 6 | КЛ-0,4 кВ КЛ27 от ТП-895 | 0.4 | 1 | 0 | 1 | 0 |  |  | 1 | 0
3417 | МУП 'РГРЭС' | ПС 6 кВ Дашки | ПС 6 кВ Дашки ф.14, ПС 6 кВ Дашки ф.9 | ТП-895 | 6 | КЛ-0,4 кВ КЛ28 от ТП-895 | 0.4 | 1 | 0 | 1 | 0 |  |  | 1 | 0
3418 | МУП 'РГРЭС' | ПС 6 кВ Дашки | ПС 6 кВ Дашки ф.14, ПС 6 кВ Дашки ф.9 | ТП-895 | 6 | КЛ-0,4 кВ КЛ29 от ТП-895 | 0.4 | 1 | 0 | 1 | 0 |  |  | 1 | 0
3419 | МУП 'РГРЭС' | ПС 6 кВ Дашки | ПС 6 кВ Дашки ф.14, ПС 6 кВ Дашки ф.9 | ТП-895 | 6 | КЛ-0,4 кВ КЛ30 от ТП-895 | 0.4 | 1 | 0 | 1 | 0 |  |  | 1 | 0
3420 | МУП 'РГРЭС' | ПС 6 кВ Дашки | ПС 6 кВ Дашки ф.15 | ТП-456 | 6 | ВЛ-0,4 кВ от ТП-456 | 0.4 | 28 | 0 | 0 | 28 |  |  | 0 | 28
3421 | МУП 'РГРЭС' | ПС 6 кВ Дашки | ПС 6 кВ Дашки ф.15 | ТП-456 | 6 | КЛ-0,4 кВ КЛ1 от ТП-456 | 0.4 | 1 | 0 | 0 | 1 |  |  | 1 | 0
3422 | МУП 'РГРЭС' | ПС 6 кВ Дашки | ПС 6 кВ Дашки ф.15 | ТП-456 | 6 | КЛ-0,4 кВ КЛ2 от ТП-456 | 0.4 | 1 | 0 | 0 | 1 |  |  | 0 | 1
3423 | МУП 'РГРЭС' | ПС 6 кВ Дашки | ПС 6 кВ Дашки ф.15 | ТП-456 | 6 | КЛ-0,4 кВ КЛ3 от ТП-456 | 0.4 | 1 | 0 | 0 | 1 |  |  | 1 | 0
3424 | МУП 'РГРЭС' | ПС 6 кВ Дашки | ПС 6 кВ Дашки ф.15 | ТП-456 | 6 | КЛ-0,4 кВ КЛ4 от ТП-456 | 0.4 | 1 | 0 | 0 | 1 |  |  | 1 | 0
3425 | МУП 'РГРЭС' | ПС 6 кВ Дашки | ПС 6 кВ Дашки ф.15 | ТП-456 | 6 | КЛ-0,4 кВ КЛ5 от ТП-456 | 0.4 | 1 | 0 | 0 | 1 |  |  | 1 | 0
3426 | МУП 'РГРЭС' | ПС 6 кВ Дашки | ПС 6 кВ Дашки ф.15 | ТП-456 | 6 | КЛ-0,4 кВ КЛ6 от ТП-456 | 0.4 | 8 | 0 | 0 | 8 |  |  | 0 | 8
3427 | МУП 'РГРЭС' | ПС 6 кВ Дашки | ПС 6 кВ Дашки ф.15 | ТП-456 | 6 | КЛ-0,4 кВ КЛ7 от ТП-456 | 0.4 | 1 | 0 | 0 | 1 |  |  | 0 | 1
3428 | МУП 'РГРЭС' | ПС 6 кВ Дашки | ПС 6 кВ Дашки ф.15 | ТП-487 | 6 | ВЛ-0,4 кВ от ТП-487 | 0.4 | 3 | 0 | 0 | 3 |  |  | 0 | 3
3429 | МУП 'РГРЭС' | ПС 6 кВ Дашки | ПС 6 кВ Дашки ф.15 | ТП-487 | 6 | КЛ-0,4 кВ КЛ1 от ТП-487 | 0.4 | 1 | 0 | 0 | 1 |  |  | 1 | 0
3430 | МУП 'РГРЭС' | ПС 6 кВ Дашки | ПС 6 кВ Дашки ф.15 | ТП-487 | 6 | КЛ-0,4 кВ КЛ2 от ТП-487 | 0.4 | 1 | 0 | 0 | 1 |  |  | 1 | 0
3431 | МУП 'РГРЭС' | ПС 6 кВ Дашки | ПС 6 кВ Дашки ф.15 | ТП-487 | 6 | КЛ-0,4 кВ КЛ3 от ТП-487 | 0.4 | 1 | 0 | 0 | 1 |  |  | 1 | 0
3432 | МУП 'РГРЭС' | ПС 6 кВ Дашки | ПС 6 кВ Дашки ф.15 | ТП-487 | 6 | КЛ-0,4 кВ КЛ4 от ТП-487 | 0.4 | 1 | 0 | 0 | 1 |  |  | 1 | 0
3433 | МУП 'РГРЭС' | ПС 6 кВ Дашки | ПС 6 кВ Дашки ф.15 | ТП-487 | 6 | КЛ-0,4 кВ КЛ5 от ТП-487 | 0.4 | 2 | 0 | 0 | 2 |  |  | 0 | 2
3434 | МУП 'РГРЭС' | ПС 6 кВ Дашки | ПС 6 кВ Дашки ф.15 | ТП-487 | 6 | КЛ-0,4 кВ КЛ6 от ТП-487 | 0.4 | 2 | 0 | 0 | 2 |  |  | 0 | 2
3435 | МУП 'РГРЭС' | ПС 6 кВ Дашки | ПС 6 кВ Дашки ф.15 | ТП-920 | 6 | ВЛ-0,4 кВ от ТП-920 | 0.4 | 27 | 0 | 0 | 27 |  |  | 0 | 27
3436 | МУП 'РГРЭС' | ПС 6 кВ Дашки | ПС 6 кВ Дашки ф.15 | ТП-920 | 6 | КЛ-0,4 кВ КЛ1 от ТП-920 | 0.4 | 1 | 0 | 0 | 1 |  |  | 1 | 0
3437 | МУП 'РГРЭС' | ПС 6 кВ Дашки | ПС 6 кВ Дашки ф.15 | ТП-920 | 6 | КЛ-0,4 кВ КЛ2 от ТП-920 | 0.4 | 5 | 0 | 0 | 5 |  |  | 0 | 5
3438 | МУП 'РГРЭС' | ПС 6 кВ Дашки | ПС 6 кВ Дашки ф.15 | ТП-920 | 6 | КЛ-0,4 кВ КЛ3 от ТП-920 | 0.4 | 5 | 0 | 0 | 5 |  |  | 0 | 5
3439 | МУП 'РГРЭС' | ПС 6 кВ Дашки | ПС 6 кВ Дашки ф.15 | ТП-920 | 6 | КЛ-0,4 кВ КЛ4 от ТП-920 | 0.4 | 1 | 0 | 1 | 0 |  |  | 0 | 1
3440 | МУП 'РГРЭС' | ПС 6 кВ Дашки | ПС 6 кВ Дашки ф.15 | ТП-920 | 6 | КЛ-0,4 кВ КЛ5 от ТП-920 | 0.4 | 1 | 0 | 0 | 1 |  |  | 1 | 0
3441 | МУП 'РГРЭС' | ПС 6 кВ Дашки | ПС 6 кВ Дашки ф.15 | ТП-920 | 6 | КЛ-0,4 кВ КЛ6 от ТП-920 | 0.4 | 1 | 0 | 1 | 0 |  |  | 0 | 1
3442 | МУП 'РГРЭС' | ПС 6 кВ Дашки | ПС 6 кВ Дашки ф.15 | ТП-921 | 6 | КЛ-0,4 кВ КЛ1 от ТП-921 | 0.4 | 1 | 0 | 0 | 1 |  |  | 1 | 0
3443 | МУП 'РГРЭС' | ПС 6 кВ Дашки | ПС 6 кВ Дашки ф.15 | ТП-921 | 6 | КЛ-0,4 кВ КЛ2 от ТП-921 | 0.4 | 1 | 0 | 0 | 1 |  |  | 1 | 0
3444 | МУП 'РГРЭС' | ПС 6 кВ Дашки | ПС 6 кВ Дашки ф.15 | ТП-947 | 6 | ВЛ-0,4 кВ от ТП-947 | 0.4 | 21 | 0 | 0 | 21 |  |  | 0 | 21
3445 | МУП 'РГРЭС' | ПС 6 кВ Дашки | ПС 6 кВ Дашки ф.15 | ТП-947 | 6 | КЛ-0,4 кВ КЛ1 от ТП-947 | 0.4 | 1 | 0 | 0 | 1 |  |  | 0 | 1
3446 | МУП 'РГРЭС' | ПС 6 кВ Дашки | ПС 6 кВ Дашки ф.15 | ТП-947 | 6 | КЛ-0,4 кВ КЛ2 от ТП-947 | 0.4 | 1 | 0 | 0 | 1 |  |  | 0 | 1
3447 | МУП 'РГРЭС' | ПС 6 кВ Дашки | ПС 6 кВ Дашки ф.15 | ТП-947 | 6 | КЛ-0,4 кВ КЛ3 от ТП-947 | 0.4 | 8 | 0 | 0 | 8 |  |  | 0 | 8
3448 | МУП 'РГРЭС' | ПС 6 кВ Дашки | ПС 6 кВ Дашки ф.15 | ТП-947 | 6 | КЛ-0,4 кВ КЛ4 от ТП-947 | 0.4 | 1 | 0 | 0 | 1 |  |  | 1 | 0
3449 | МУП 'РГРЭС' | ПС 6 кВ Дашки | ПС 6 кВ Дашки ф.15 | ТП-947 | 6 | КЛ-0,4 кВ КЛ5 от ТП-947 | 0.4 | 1 | 0 | 1 | 0 |  |  | 1 | 0
3450 | МУП 'РГРЭС' | ПС 6 кВ Дашки | ПС 6 кВ Дашки ф.15, ПС 6 кВ Дашки ф.13 | РП-39 | 6 | КЛ-0,4 кВ КЛ1 от РП-39 | 0.4 | 1 | 0 | 1 | 0 |  |  | 1 | 0
3451 | МУП 'РГРЭС' | ПС 6 кВ Дашки | ПС 6 кВ Дашки ф.15, ПС 6 кВ Дашки ф.13 | РП-39 | 6 | КЛ-0,4 кВ КЛ2 от РП-39 | 0.4 | 1 | 0 | 1 | 0 |  |  | 1 | 0
3452 | МУП 'РГРЭС' | ПС 6 кВ Дашки | ПС 6 кВ Дашки ф.15, ПС 6 кВ Дашки ф.13 | РП-39 | 6 | КЛ-0,4 кВ КЛ3 от РП-39 | 0.4 | 1 | 0 | 1 | 0 |  |  | 1 | 0
3453 | МУП 'РГРЭС' | ПС 6 кВ Дашки | ПС 6 кВ Дашки ф.15, ПС 6 кВ Дашки ф.13 | РП-39 | 6 | КЛ-0,4 кВ КЛ4 от РП-39 | 0.4 | 1 | 0 | 1 | 0 |  |  | 1 | 0
3454 | МУП 'РГРЭС' | ПС 6 кВ Дашки | ПС 6 кВ Дашки ф.15, ПС 6 кВ Дашки ф.13 | РП-39 | 6 | КЛ-0,4 кВ КЛ5 от РП-39 | 0.4 | 1 | 0 | 1 | 0 |  |  | 1 | 0
3455 | МУП 'РГРЭС' | ПС 6 кВ Дашки | ПС 6 кВ Дашки ф.15, ПС 6 кВ Дашки ф.13 | ТП-868 | 6 | КЛ-0,4 кВ КЛ1 от ТП-868 | 0.4 | 1 | 0 | 1 | 0 |  |  | 1 | 0
3456 | МУП 'РГРЭС' | ПС 6 кВ Дашки | ПС 6 кВ Дашки ф.15, ПС 6 кВ Дашки ф.13 | ТП-868 | 6 | КЛ-0,4 кВ КЛ2 от ТП-868 | 0.4 | 1 | 0 | 1 | 0 |  |  | 1 | 0
3457 | МУП 'РГРЭС' | ПС 6 кВ Дашки | ПС 6 кВ Дашки ф.15, ПС 6 кВ Дашки ф.13 | ТП-967 | 6 | КЛ-0,4 кВ КЛ1 от ТП-967 | 0.4 | 2 | 0 | 2 | 0 |  |  | 2 | 0
3458 | МУП 'РГРЭС' | ПС 6 кВ Дашки | ПС 6 кВ Дашки ф.15, ПС 6 кВ Дашки ф.13 | ТП-967 | 6 | КЛ-0,4 кВ КЛ2 от ТП-967 | 0.4 | 1 | 0 | 1 | 0 |  |  | 1 | 0
3459 | МУП 'РГРЭС' | ПС 6 кВ Дашки | ПС 6 кВ Дашки ф.15, ПС 6 кВ Дашки ф.13 | ТП-967 | 6 | КЛ-0,4 кВ КЛ3 от ТП-967 | 0.4 | 1 | 0 | 1 | 0 |  |  | 1 | 0
3460 | МУП 'РГРЭС' | ПС 6 кВ Дашки | ПС 6 кВ Дашки ф.16 | ТП-805 | 6 | КЛ-0,4 кВ КЛ1 от ТП-805 | 0.4 | 1 | 0 | 0 | 1 |  |  | 1 | 0
3461 | МУП 'РГРЭС' | ПС 6 кВ Дашки | ПС 6 кВ Дашки ф.16 | ТП-805 | 6 | КЛ-0,4 кВ КЛ2 от ТП-805 | 0.4 | 1 | 0 | 0 | 1 |  |  | 1 | 0
3462 | МУП 'РГРЭС' | ПС 6 кВ Дашки | ПС 6 кВ Дашки ф.16 | ТП-855 | 6 | КЛ-0,4 кВ КЛ1 от ТП-855 | 0.4 | 1 | 0 | 0 | 1 |  |  | 1 | 0
3463 | МУП 'РГРЭС' | ПС 6 кВ Дашки | ПС 6 кВ Дашки ф.16 | ТП-857 | 6 | КЛ-0,4 кВ КЛ1 от ТП-857 | 0.4 | 1 | 0 | 0 | 1 |  |  | 1 | 0
3464 | МУП 'РГРЭС' | ПС 6 кВ Дашки | ПС 6 кВ Дашки ф.16 | ТП-869 | 6 | ВЛ-0,4 кВ от ТП-869 | 0.4 | 4 | 0 | 0 | 4 |  |  | 0 | 4
3465 | МУП 'РГРЭС' | ПС 6 кВ Дашки | ПС 6 кВ Дашки ф.16 | ТП-869 | 6 | КЛ-0,4 кВ КЛ1 от ТП-869 | 0.4 | 1 | 0 | 1 | 0 |  |  | 1 | 0
3466 | МУП 'РГРЭС' | ПС 6 кВ Дашки | ПС 6 кВ Дашки ф.16 | ТП-869 | 6 | КЛ-0,4 кВ КЛ2 от ТП-869 | 0.4 | 1 | 0 | 1 | 0 |  |  | 1 | 0
3467 | МУП 'РГРЭС' | ПС 6 кВ Дашки | ПС 6 кВ Дашки ф.16 | ТП-869 | 6 | КЛ-0,4 кВ КЛ3 от ТП-869 | 0.4 | 1 | 0 | 0 | 1 |  |  | 1 | 0
3468 | МУП 'РГРЭС' | ПС 6 кВ Дашки | ПС 6 кВ Дашки ф.16 | ТП-869 | 6 | КЛ-0,4 кВ КЛ4 от ТП-869 | 0.4 | 1 | 0 | 0 | 1 |  |  | 1 | 0
3469 | МУП 'РГРЭС' | ПС 6 кВ Дашки | ПС 6 кВ Дашки ф.16 | ТП-869 | 6 | КЛ-0,4 кВ КЛ5 от ТП-869 | 0.4 | 2 | 0 | 0 | 2 |  |  | 0 | 2
3470 | МУП 'РГРЭС' | ПС 6 кВ Дашки | ПС 6 кВ Дашки ф.16 | ТП-869 | 6 | КЛ-0,4 кВ КЛ6 от ТП-869 | 0.4 | 1 | 0 | 0 | 1 |  |  | 1 | 0
3471 | МУП 'РГРЭС' | ПС 6 кВ Дашки | ПС 6 кВ Дашки ф.16 | ТП-869 | 6 | КЛ-0,4 кВ КЛ7 от ТП-869 | 0.4 | 2 | 0 | 0 | 2 |  |  | 0 | 2
3472 | МУП 'РГРЭС' | ПС 6 кВ Дашки | ПС 6 кВ Дашки ф.16 | ТП-953 | 6 | ВЛ-0,4 кВ от ТП-953 | 0.4 | 72 | 0 | 0 | 72 |  |  | 0 | 72
3473 | МУП 'РГРЭС' | ПС 6 кВ Дашки | ПС 6 кВ Дашки ф.16 | ТП-953 | 6 | КЛ-0,4 кВ КЛ1 от ТП-953 | 0.4 | 6 | 0 | 0 | 6 |  |  | 6 | 0
3474 | МУП 'РГРЭС' | ПС 6 кВ Дашки | ПС 6 кВ Дашки ф.16 | ТП-953 | 6 | КЛ-0,4 кВ КЛ2 от ТП-953 | 0.4 | 10 | 0 | 0 | 10 |  |  | 0 | 10
3475 | МУП 'РГРЭС' | ПС 6 кВ Дашки | ПС 6 кВ Дашки ф.16 | ТП-953 | 6 | КЛ-0,4 кВ КЛ3 от ТП-953 | 0.4 | 1 | 0 | 0 | 1 |  |  | 0 | 1
3476 | МУП 'РГРЭС' | ПС 6 кВ Дашки | ПС 6 кВ Дашки ф.16 | ТП-953 | 6 | КЛ-0,4 кВ КЛ4 от ТП-953 | 0.4 | 10 | 0 | 0 | 10 |  |  | 0 | 10
3477 | МУП 'РГРЭС' | ПС 6 кВ Дашки | ПС 6 кВ Дашки ф.16 | ТП-953 | 6 | КЛ-0,4 кВ КЛ5 от ТП-953 | 0.4 | 1 | 0 | 1 | 0 |  |  | 0 | 1
3478 | МУП 'РГРЭС' | ПС 6 кВ Дашки | ПС 6 кВ Дашки ф.16 | ТП-954 | 6 | ВЛ-0,4 кВ от ТП-954 | 0.4 | 117 | 0 | 0 | 117 |  |  | 0 | 117
3479 | МУП 'РГРЭС' | ПС 6 кВ Дашки | ПС 6 кВ Дашки ф.16 | ТП-954 | 6 | КЛ-0,4 кВ КЛ1 от ТП-954 | 0.4 | 1 | 0 | 1 | 0 |  |  | 0 | 1
3480 | МУП 'РГРЭС' | ПС 6 кВ Дашки | ПС 6 кВ Дашки ф.16 | ТП-954 | 6 | КЛ-0,4 кВ КЛ10 от ТП-954 | 0.4 | 1 | 0 | 0 | 1 |  |  | 1 | 0
3481 | МУП 'РГРЭС' | ПС 6 кВ Дашки | ПС 6 кВ Дашки ф.16 | ТП-954 | 6 | КЛ-0,4 кВ КЛ11 от ТП-954 | 0.4 | 1 | 0 | 1 | 0 |  |  | 1 | 0
3482 | МУП 'РГРЭС' | ПС 6 кВ Дашки | ПС 6 кВ Дашки ф.16 | ТП-954 | 6 | КЛ-0,4 кВ КЛ12 от ТП-954 | 0.4 | 1 | 0 | 1 | 0 |  |  | 1 | 0
3483 | МУП 'РГРЭС' | ПС 6 кВ Дашки | ПС 6 кВ Дашки ф.16 | ТП-954 | 6 | КЛ-0,4 кВ КЛ2 от ТП-954 | 0.4 | 1 | 0 | 0 | 1 |  |  | 0 | 1
3484 | МУП 'РГРЭС' | ПС 6 кВ Дашки | ПС 6 кВ Дашки ф.16 | ТП-954 | 6 | КЛ-0,4 кВ КЛ3 от ТП-954 | 0.4 | 1 | 0 | 0 | 1 |  |  | 1 | 0
3485 | МУП 'РГРЭС' | ПС 6 кВ Дашки | ПС 6 кВ Дашки ф.16 | ТП-954 | 6 | КЛ-0,4 кВ КЛ4 от ТП-954 | 0.4 | 1 | 0 | 1 | 0 |  |  | 0 | 1
3486 | МУП 'РГРЭС' | ПС 6 кВ Дашки | ПС 6 кВ Дашки ф.16 | ТП-954 | 6 | КЛ-0,4 кВ КЛ5 от ТП-954 | 0.4 | 1 | 0 | 0 | 1 |  |  | 1 | 0
3487 | МУП 'РГРЭС' | ПС 6 кВ Дашки | ПС 6 кВ Дашки ф.16 | ТП-954 | 6 | КЛ-0,4 кВ КЛ6 от ТП-954 | 0.4 | 8 | 0 | 0 | 8 |  |  | 0 | 8
3488 | МУП 'РГРЭС' | ПС 6 кВ Дашки | ПС 6 кВ Дашки ф.16 | ТП-954 | 6 | КЛ-0,4 кВ КЛ7 от ТП-954 | 0.4 | 1 | 0 | 0 | 1 |  |  | 0 | 1
3489 | МУП 'РГРЭС' | ПС 6 кВ Дашки | ПС 6 кВ Дашки ф.16 | ТП-954 | 6 | КЛ-0,4 кВ КЛ8 от ТП-954 | 0.4 | 1 | 0 | 0 | 1 |  |  | 1 | 0
3490 | МУП 'РГРЭС' | ПС 6 кВ Дашки | ПС 6 кВ Дашки ф.16 | ТП-954 | 6 | КЛ-0,4 кВ КЛ9 от ТП-954 | 0.4 | 1 | 0 | 1 | 0 |  |  | 0 | 1
3491 | МУП 'РГРЭС' | ПС 6 кВ Дашки | ПС 6 кВ Дашки ф.16 | ТП-965 | 6 | ВЛ-0,4 кВ от ТП-965 | 0.4 | 1 | 0 | 0 | 1 |  |  | 0 | 1
3492 | МУП 'РГРЭС' | ПС 6 кВ Дашки | ПС 6 кВ Дашки ф.16 | ТП-965 | 6 | КЛ-0,4 кВ КЛ1 от ТП-965 | 0.4 | 1 | 0 | 0 | 1 |  |  | 1 | 0
3493 | МУП 'РГРЭС' | ПС 6 кВ Дашки | ПС 6 кВ Дашки ф.16 | ТП-965 | 6 | КЛ-0,4 кВ КЛ2 от ТП-965 | 0.4 | 8 | 0 | 0 | 8 |  |  | 0 | 8
3494 | МУП 'РГРЭС' | ПС 6 кВ Дашки | ПС 6 кВ Дашки ф.16 | ТП-965 | 6 | КЛ-0,4 кВ КЛ3 от ТП-965 | 0.4 | 1 | 0 | 0 | 1 |  |  | 0 | 1
3495 | МУП 'РГРЭС' | ПС 6 кВ Дашки | ПС 6 кВ Дашки ф.16 | ТП-965 | 6 | КЛ-0,4 кВ КЛ4 от ТП-965 | 0.4 | 1 | 0 | 0 | 1 |  |  | 0 | 1
3496 | МУП 'РГРЭС' | ПС 6 кВ Дашки | ПС 6 кВ Дашки ф.16, ПС 6 кВ Дашки ф.11 | ТП Керамз. | 6 | КЛ-0,4 кВ КЛ1 от ТП-ТП Керамз. | 0.4 | 1 | 0 | 0 | 1 |  |  | 1 | 0
3497 | МУП 'РГРЭС' | ПС 6 кВ Дашки | ПС 6 кВ Дашки ф.16, ПС 6 кВ Дашки ф.11 | ТП Керамз. | 6 | КЛ-0,4 кВ КЛ10 от ТП-ТП Керамз. | 0.4 | 1 | 0 | 0 | 1 |  |  | 1 | 0
3498 | МУП 'РГРЭС' | ПС 6 кВ Дашки | ПС 6 кВ Дашки ф.16, ПС 6 кВ Дашки ф.11 | ТП Керамз. | 6 | КЛ-0,4 кВ КЛ2 от ТП-ТП Керамз. | 0.4 | 1 | 0 | 0 | 1 |  |  | 1 | 0
3499 | МУП 'РГРЭС' | ПС 6 кВ Дашки | ПС 6 кВ Дашки ф.16, ПС 6 кВ Дашки ф.11 | ТП Керамз. | 6 | КЛ-0,4 кВ КЛ3 от ТП-ТП Керамз. | 0.4 | 1 | 0 | 0 | 1 |  |  | 1 | 0
3500 | МУП 'РГРЭС' | ПС 6 кВ Дашки | ПС 6 кВ Дашки ф.16, ПС 6 кВ Дашки ф.11 | ТП Керамз. | 6 | КЛ-0,4 кВ КЛ4 от ТП-ТП Керамз. | 0.4 | 1 | 0 | 0 | 1 |  |  | 1 | 0
3501 | МУП 'РГРЭС' | ПС 6 кВ Дашки | ПС 6 кВ Дашки ф.16, ПС 6 кВ Дашки ф.11 | ТП Керамз. | 6 | КЛ-0,4 кВ КЛ5 от ТП-ТП Керамз. | 0.4 | 1 | 0 | 0 | 1 |  |  | 1 | 0
3502 | МУП 'РГРЭС' | ПС 6 кВ Дашки | ПС 6 кВ Дашки ф.16, ПС 6 кВ Дашки ф.11 | ТП Керамз. | 6 | КЛ-0,4 кВ КЛ6 от ТП-ТП Керамз. | 0.4 | 1 | 0 | 0 | 1 |  |  | 1 | 0
3503 | МУП 'РГРЭС' | ПС 6 кВ Дашки | ПС 6 кВ Дашки ф.16, ПС 6 кВ Дашки ф.11 | ТП Керамз. | 6 | КЛ-0,4 кВ КЛ7 от ТП-ТП Керамз. | 0.4 | 1 | 0 | 0 | 1 |  |  | 1 | 0
3504 | МУП 'РГРЭС' | ПС 6 кВ Дашки | ПС 6 кВ Дашки ф.16, ПС 6 кВ Дашки ф.11 | ТП Керамз. | 6 | КЛ-0,4 кВ КЛ8 от ТП-ТП Керамз. | 0.4 | 1 | 0 | 0 | 1 |  |  | 1 | 0
3505 | МУП 'РГРЭС' | ПС 6 кВ Дашки | ПС 6 кВ Дашки ф.16, ПС 6 кВ Дашки ф.11 | ТП Керамз. | 6 | КЛ-0,4 кВ КЛ9 от ТП-ТП Керамз. | 0.4 | 1 | 0 | 1 | 0 |  |  | 1 | 0
3506 | МУП 'РГРЭС' | ПС 6 кВ Дашки | ПС 6 кВ Дашки ф.16, ПС 6 кВ Дашки ф.13 | РП-25 | 6 | ВЛ-0,4 кВ от РП-25 | 0.4 | 7 | 0 | 0 | 7 |  |  | 0 | 7
3507 | МУП 'РГРЭС' | ПС 6 кВ Дашки | ПС 6 кВ Дашки ф.16, ПС 6 кВ Дашки ф.13 | РП-25 | 6 | КЛ-0,4 кВ КЛ1 от РП-25 | 0.4 | 2 | 0 | 0 | 2 |  |  | 1 | 1
3508 | МУП 'РГРЭС' | ПС 6 кВ Дашки | ПС 6 кВ Дашки ф.16, ПС 6 кВ Дашки ф.13 | РП-25 | 6 | КЛ-0,4 кВ КЛ2 от РП-25 | 0.4 | 2 | 0 | 0 | 2 |  |  | 1 | 1
3509 | МУП 'РГРЭС' | ПС 6 кВ Дашки | ПС 6 кВ Дашки ф.16, ПС 6 кВ Дашки ф.13 | РП-25 | 6 | КЛ-0,4 кВ КЛ3 от РП-25 | 0.4 | 2 | 0 | 0 | 2 |  |  | 1 | 1
3510 | МУП 'РГРЭС' | ПС 6 кВ Дашки | ПС 6 кВ Дашки ф.16, ПС 6 кВ Дашки ф.7 | РП-20 | 6 | ВЛ-0,4 кВ от РП-20 | 0.4 | 1 | 0 | 0 | 1 |  |  | 0 | 1
3511 | МУП 'РГРЭС' | ПС 6 кВ Дашки | ПС 6 кВ Дашки ф.16, ПС 6 кВ Дашки ф.7 | РП-20 | 6 | КЛ-0,4 кВ КЛ1 от РП-20 | 0.4 | 1 | 0 | 1 | 0 |  |  | 1 | 0
3512 | МУП 'РГРЭС' | ПС 6 кВ Дашки | ПС 6 кВ Дашки ф.16, ПС 6 кВ Дашки ф.7 | РП-20 | 6 | КЛ-0,4 кВ КЛ2 от РП-20 | 0.4 | 1 | 0 | 0 | 1 |  |  | 1 | 0
3513 | МУП 'РГРЭС' | ПС 6 кВ Дашки | ПС 6 кВ Дашки ф.16, ПС 6 кВ Дашки ф.7 | РП-20 | 6 | КЛ-0,4 кВ КЛ3 от РП-20 | 0.4 | 1 | 0 | 1 | 0 |  |  | 1 | 0
3514 | МУП 'РГРЭС' | ПС 6 кВ Дашки | ПС 6 кВ Дашки ф.16, ПС 6 кВ Дашки ф.7 | РП-20 | 6 | КЛ-0,4 кВ КЛ4 от РП-20 | 0.4 | 1 | 0 | 0 | 1 |  |  | 1 | 0
3515 | МУП 'РГРЭС' | ПС 6 кВ Дашки | ПС 6 кВ Дашки ф.16, ПС 6 кВ Дашки ф.7 | РП-20 | 6 | КЛ-0,4 кВ КЛ5 от РП-20 | 0.4 | 8 | 0 | 0 | 8 |  |  | 0 | 8
3516 | МУП 'РГРЭС' | ПС 6 кВ Дашки | ПС 6 кВ Дашки ф.16, ПС 6 кВ Дашки ф.7 | РП-20 | 6 | КЛ-0,4 кВ КЛ6 от РП-20 | 0.4 | 1 | 0 | 0 | 1 |  |  | 0 | 1
3517 | МУП 'РГРЭС' | ПС 6 кВ Дашки | ПС 6 кВ Дашки ф.16, ПС 6 кВ Дашки ф.7 | РП-20 | 6 | КЛ-0,4 кВ КЛ7 от РП-20 | 0.4 | 1 | 0 | 0 | 1 |  |  | 0 | 1
3518 | МУП 'РГРЭС' | ПС 6 кВ Дашки | ПС 6 кВ Дашки ф.16, ПС 6 кВ Дашки ф.7 | РП-66 | 6 | КЛ-0,4 кВ КЛ1 от РП-66 | 0.4 | 1 | 0 | 1 | 0 |  |  | 1 | 0
3519 | МУП 'РГРЭС' | ПС 6 кВ Дашки | ПС 6 кВ Дашки ф.16, ПС 6 кВ Дашки ф.7 | РП-66 | 6 | КЛ-0,4 кВ КЛ2 от РП-66 | 0.4 | 1 | 0 | 1 | 0 |  |  | 1 | 0
3520 | МУП 'РГРЭС' | ПС 6 кВ Дашки | ПС 6 кВ Дашки ф.16, ПС 6 кВ Дашки ф.7 | ТП-913 | 6 | КЛ-0,4 кВ КЛ1 от ТП-913 | 0.4 | 1 | 0 | 0 | 1 |  |  | 1 | 0
3521 | МУП 'РГРЭС' | ПС 6 кВ Дашки | ПС 6 кВ Дашки ф.16, ПС 6 кВ Дашки ф.7 | ТП-913 | 6 | КЛ-0,4 кВ КЛ2 от ТП-913 | 0.4 | 1 | 0 | 1 | 0 |  |  | 0 | 1
3522 | МУП 'РГРЭС' | ПС 6 кВ Дашки | ПС 6 кВ Дашки ф.16, ПС 6 кВ Дашки ф.7 | ТП-913 | 6 | КЛ-0,4 кВ КЛ3 от ТП-913 | 0.4 | 1 | 0 | 0 | 1 |  |  | 1 | 0
3523 | МУП 'РГРЭС' | ПС 6 кВ Дашки | ПС 6 кВ Дашки ф.16, ПС 6 кВ Дашки ф.7 | ТП-913 | 6 | КЛ-0,4 кВ КЛ4 от ТП-913 | 0.4 | 1 | 0 | 1 | 0 |  |  | 0 | 1
3524 | МУП 'РГРЭС' | ПС 6 кВ Дашки | ПС 6 кВ Дашки ф.16, ПС 6 кВ Дашки ф.7 | ТП-913 | 6 | КЛ-0,4 кВ КЛ5 от ТП-913 | 0.4 | 1 | 0 | 1 | 0 |  |  | 0 | 1
3525 | МУП 'РГРЭС' | ПС 6 кВ Дашки | ПС 6 кВ Дашки ф.17 | ТП-458 | 6 | ВЛ-0,4 кВ от ТП-458 | 0.4 | 141 | 0 | 0 | 141 |  |  | 0 | 141
3526 | МУП 'РГРЭС' | ПС 6 кВ Дашки | ПС 6 кВ Дашки ф.17 | ТП-458 | 6 | КЛ-0,4 кВ КЛ1 от ТП-458 | 0.4 | 1 | 0 | 1 | 0 |  |  | 1 | 0
3527 | МУП 'РГРЭС' | ПС 6 кВ Дашки | ПС 6 кВ Дашки ф.17 | ТП-458 | 6 | КЛ-0,4 кВ КЛ2 от ТП-458 | 0.4 | 1 | 0 | 1 | 0 |  |  | 1 | 0
3528 | МУП 'РГРЭС' | ПС 6 кВ Дашки | ПС 6 кВ Дашки ф.17 | ТП-458 | 6 | КЛ-0,4 кВ КЛ3 от ТП-458 | 0.4 | 2 | 0 | 0 | 2 |  |  | 0 | 2
3529 | МУП 'РГРЭС' | ПС 6 кВ Дашки | ПС 6 кВ Дашки ф.17 | ТП-458 | 6 | КЛ-0,4 кВ КЛ4 от ТП-458 | 0.4 | 1 | 0 | 1 | 0 |  |  | 0 | 1
3530 | МУП 'РГРЭС' | ПС 6 кВ Дашки | ПС 6 кВ Дашки ф.17 | ТП-458 | 6 | КЛ-0,4 кВ КЛ5 от ТП-458 | 0.4 | 2 | 0 | 0 | 2 |  |  | 0 | 2
3531 | МУП 'РГРЭС' | ПС 6 кВ Дашки | ПС 6 кВ Дашки ф.17 | ТП-458 | 6 | КЛ-0,4 кВ КЛ6 от ТП-458 | 0.4 | 1 | 0 | 1 | 0 |  |  | 0 | 1
3532 | МУП 'РГРЭС' | ПС 6 кВ Дашки | ПС 6 кВ Дашки ф.17 | ТП-458 | 6 | КЛ-0,4 кВ КЛ7 от ТП-458 | 0.4 | 1 | 0 | 1 | 0 |  |  | 0 | 1
3533 | МУП 'РГРЭС' | ПС 6 кВ Дашки | ПС 6 кВ Дашки ф.17 | ТП-458 | 6 | КЛ-0,4 кВ КЛ8 от ТП-458 | 0.4 | 1 | 0 | 1 | 0 |  |  | 0 | 1
3534 | МУП 'РГРЭС' | ПС 6 кВ Дашки | ПС 6 кВ Дашки ф.17 | ТП-488 | 6 | ВЛ-0,4 кВ от ТП-488 | 0.4 | 2 | 0 | 0 | 2 |  |  | 0 | 2
3535 | МУП 'РГРЭС' | ПС 6 кВ Дашки | ПС 6 кВ Дашки ф.17 | ТП-488 | 6 | КЛ-0,4 кВ КЛ1 от ТП-488 | 0.4 | 1 | 0 | 0 | 1 |  |  | 1 | 0
3536 | МУП 'РГРЭС' | ПС 6 кВ Дашки | ПС 6 кВ Дашки ф.17 | ТП-488 | 6 | КЛ-0,4 кВ КЛ2 от ТП-488 | 0.4 | 1 | 0 | 1 | 0 |  |  | 1 | 0
3537 | МУП 'РГРЭС' | ПС 6 кВ Дашки | ПС 6 кВ Дашки ф.17 | ТП-488 | 6 | КЛ-0,4 кВ КЛ3 от ТП-488 | 0.4 | 1 | 0 | 1 | 0 |  |  | 1 | 0
3538 | МУП 'РГРЭС' | ПС 6 кВ Дашки | ПС 6 кВ Дашки ф.17 | ТП-488 | 6 | КЛ-0,4 кВ КЛ4 от ТП-488 | 0.4 | 1 | 0 | 1 | 0 |  |  | 0 | 1
3539 | МУП 'РГРЭС' | ПС 6 кВ Дашки | ПС 6 кВ Дашки ф.17 | ТП-488 | 6 | КЛ-0,4 кВ КЛ5 от ТП-488 | 0.4 | 1 | 0 | 1 | 0 |  |  | 0 | 1
3540 | МУП 'РГРЭС' | ПС 6 кВ Дашки | ПС 6 кВ Дашки ф.17 | ТП-488 | 6 | КЛ-0,4 кВ КЛ6 от ТП-488 | 0.4 | 2 | 0 | 0 | 2 |  |  | 0 | 2
3541 | МУП 'РГРЭС' | ПС 6 кВ Дашки | ПС 6 кВ Дашки ф.17 | ТП-488 | 6 | КЛ-0,4 кВ КЛ7 от ТП-488 | 0.4 | 1 | 0 | 1 | 0 |  |  | 0 | 1
3542 | МУП 'РГРЭС' | ПС 6 кВ Дашки | ПС 6 кВ Дашки ф.17 | ТП-488 | 6 | КЛ-0,4 кВ КЛ8 от ТП-488 | 0.4 | 2 | 0 | 0 | 2 |  |  | 0 | 2
3543 | МУП 'РГРЭС' | ПС 6 кВ Дашки | ПС 6 кВ Дашки ф.17 | ТП-488 | 6 | КЛ-0,4 кВ КЛ9 от ТП-488 | 0.4 | 1 | 0 | 1 | 0 |  |  | 0 | 1
3544 | МУП 'РГРЭС' | ПС 6 кВ Дашки | ПС 6 кВ Дашки ф.17 | ТП-498 | 6 | ВЛ-0,4 кВ от ТП-498 | 0.4 | 60 | 0 | 0 | 60 |  |  | 0 | 60
3545 | МУП 'РГРЭС' | ПС 6 кВ Дашки | ПС 6 кВ Дашки ф.17 | ТП-498 | 6 | КЛ-0,4 кВ КЛ1 от ТП-498 | 0.4 | 1 | 0 | 0 | 1 |  |  | 1 | 0
3546 | МУП 'РГРЭС' | ПС 6 кВ Дашки | ПС 6 кВ Дашки ф.17 | ТП-498 | 6 | КЛ-0,4 кВ КЛ2 от ТП-498 | 0.4 | 1 | 0 | 0 | 1 |  |  | 1 | 0
3547 | МУП 'РГРЭС' | ПС 6 кВ Дашки | ПС 6 кВ Дашки ф.17 | ТП-498 | 6 | КЛ-0,4 кВ КЛ3 от ТП-498 | 0.4 | 1 | 0 | 0 | 1 |  |  | 1 | 0
3548 | МУП 'РГРЭС' | ПС 6 кВ Дашки | ПС 6 кВ Дашки ф.17 | ТП-498 | 6 | КЛ-0,4 кВ КЛ4 от ТП-498 | 0.4 | 8 | 0 | 0 | 8 |  |  | 0 | 8
3549 | МУП 'РГРЭС' | ПС 6 кВ Дашки | ПС 6 кВ Дашки ф.17 | ТП-498 | 6 | КЛ-0,4 кВ КЛ5 от ТП-498 | 0.4 | 1 | 0 | 0 | 1 |  |  | 0 | 1
3550 | МУП 'РГРЭС' | ПС 6 кВ Дашки | ПС 6 кВ Дашки ф.17 | ТП-498 | 6 | КЛ-0,4 кВ КЛ6 от ТП-498 | 0.4 | 1 | 0 | 0 | 1 |  |  | 0 | 1
3551 | МУП 'РГРЭС' | ПС 6 кВ Дашки | ПС 6 кВ Дашки ф.17 | ТП-499 | 6 | ВЛ-0,4 кВ от ТП-499 | 0.4 | 3 | 0 | 0 | 3 |  |  | 0 | 3
3552 | МУП 'РГРЭС' | ПС 6 кВ Дашки | ПС 6 кВ Дашки ф.17 | ТП-499 | 6 | КЛ-0,4 кВ КЛ1 от ТП-499 | 0.4 | 1 | 0 | 0 | 1 |  |  | 1 | 0
3553 | МУП 'РГРЭС' | ПС 6 кВ Дашки | ПС 6 кВ Дашки ф.17 | ТП-499 | 6 | КЛ-0,4 кВ КЛ2 от ТП-499 | 0.4 | 1 | 0 | 0 | 1 |  |  | 1 | 0
3554 | МУП 'РГРЭС' | ПС 6 кВ Дашки | ПС 6 кВ Дашки ф.17 | ТП-499 | 6 | КЛ-0,4 кВ КЛ3 от ТП-499 | 0.4 | 2 | 0 | 0 | 2 |  |  | 0 | 2
3555 | МУП 'РГРЭС' | ПС 6 кВ Дашки | ПС 6 кВ Дашки ф.17 | ТП-499 | 6 | КЛ-0,4 кВ КЛ4 от ТП-499 | 0.4 | 2 | 0 | 0 | 2 |  |  | 0 | 2
3556 | МУП 'РГРЭС' | ПС 6 кВ Дашки | ПС 6 кВ Дашки ф.17 | ТП-904 | 6 | ВЛ-0,4 кВ от ТП-904 | 0.4 | 15 | 0 | 0 | 15 |  |  | 0 | 15
3557 | МУП 'РГРЭС' | ПС 6 кВ Дашки | ПС 6 кВ Дашки ф.17 | ТП-904 | 6 | КЛ-0,4 кВ КЛ1 от ТП-904 | 0.4 | 3 | 0 | 0 | 3 |  |  | 1 | 2
3558 | МУП 'РГРЭС' | ПС 6 кВ Дашки | ПС 6 кВ Дашки ф.17 | ТП-904 | 6 | КЛ-0,4 кВ КЛ2 от ТП-904 | 0.4 | 3 | 0 | 0 | 3 |  |  | 1 | 2
3559 | МУП 'РГРЭС' | ПС 6 кВ Дашки | ПС 6 кВ Дашки ф.17 | ТП-936 | 6 | КЛ-0,4 кВ КЛ1 от ТП-936 | 0.4 | 1 | 0 | 0 | 1 |  |  | 1 | 0
3560 | МУП 'РГРЭС' | ПС 6 кВ Дашки | ПС 6 кВ Дашки ф.17 | ТП-936 | 6 | КЛ-0,4 кВ КЛ2 от ТП-936 | 0.4 | 2 | 0 | 0 | 2 |  |  | 0 | 2
3561 | МУП 'РГРЭС' | ПС 6 кВ Дашки | ПС 6 кВ Дашки ф.17 | ТП-958 | 6 | КЛ-0,4 кВ КЛ1 от ТП-958 | 0.4 | 2 | 0 | 0 | 2 |  |  | 2 | 0
3562 | МУП 'РГРЭС' | ПС 6 кВ Дашки | ПС 6 кВ Дашки ф.17 | ТП-974 | 6 | КЛ-0,4 кВ КЛ1 от ТП-974 | 0.4 | 1 | 0 | 0 | 1 |  |  | 1 | 0
3563 | МУП 'РГРЭС' | ПС 6 кВ Дашки | ПС 6 кВ Дашки ф.17, ПС 6 кВ Дашки ф.16 | ТП-950 | 6 | ВЛ-0,4 кВ от ТП-950 | 0.4 | 2 | 0 | 0 | 2 |  |  | 0 | 2
3564 | МУП 'РГРЭС' | ПС 6 кВ Дашки | ПС 6 кВ Дашки ф.17, ПС 6 кВ Дашки ф.16 | ТП-950 | 6 | КЛ-0,4 кВ КЛ1 от ТП-950 | 0.4 | 5 | 0 | 5 | 0 |  |  | 0 | 5
3565 | МУП 'РГРЭС' | ПС 6 кВ Дашки | ПС 6 кВ Дашки ф.17, ПС 6 кВ Дашки ф.16 | ТП-950 | 6 | КЛ-0,4 кВ КЛ2 от ТП-950 | 0.4 | 2 | 0 | 0 | 2 |  |  | 0 | 2
3566 | МУП 'РГРЭС' | ПС 6 кВ Дашки | ПС 6 кВ Дашки ф.17, ПС 6 кВ Дашки ф.16 | ТП-950 | 6 | КЛ-0,4 кВ КЛ3 от ТП-950 | 0.4 | 1 | 0 | 0 | 1 |  |  | 1 | 0
3567 | МУП 'РГРЭС' | ПС 6 кВ Дашки | ПС 6 кВ Дашки ф.17, ПС 6 кВ Дашки ф.16 | ТП-950 | 6 | КЛ-0,4 кВ КЛ4 от ТП-950 | 0.4 | 1 | 0 | 0 | 1 |  |  | 1 | 0
3568 | МУП 'РГРЭС' | ПС 6 кВ Дашки | ПС 6 кВ Дашки ф.17, ПС 6 кВ Дашки ф.16 | ТП-950 | 6 | КЛ-0,4 кВ КЛ5 от ТП-950 | 0.4 | 1 | 0 | 0 | 1 |  |  | 1 | 0
3569 | МУП 'РГРЭС' | ПС 6 кВ Дашки | ПС 6 кВ Дашки ф.17, ПС 6 кВ Дашки ф.16 | ТП-950 | 6 | КЛ-0,4 кВ КЛ6 от ТП-950 | 0.4 | 2 | 0 | 0 | 2 |  |  | 0 | 2
3570 | МУП 'РГРЭС' | ПС 6 кВ Дашки | ПС 6 кВ Дашки ф.17, ПС 6 кВ Дашки ф.16 | ТП-950 | 6 | КЛ-0,4 кВ КЛ7 от ТП-950 | 0.4 | 1 | 0 | 0 | 1 |  |  | 1 | 0
3571 | МУП 'РГРЭС' | ПС 6 кВ Дашки | ПС 6 кВ Дашки ф.17, ПС 6 кВ Дашки ф.16 | ТП-950 | 6 | КЛ-0,4 кВ КЛ8 от ТП-950 | 0.4 | 1 | 0 | 0 | 1 |  |  | 1 | 0
3572 | МУП 'РГРЭС' | ПС 6 кВ Дашки | ПС 6 кВ Дашки ф.17, ПС 6 кВ Дашки ф.16 | ТП-950 | 6 | КЛ-0,4 кВ КЛ9 от ТП-950 | 0.4 | 6 | 0 | 6 | 0 |  |  | 6 | 0
3573 | МУП 'РГРЭС' | ПС 6 кВ Дашки | ПС 6 кВ Дашки ф.17, ПС 6 кВ Дашки ф.5 | ТП-879 | 6 | КЛ-0,4 кВ КЛ1 от ТП-879 | 0.4 | 1 | 0 | 1 | 0 |  |  | 1 | 0
3574 | МУП 'РГРЭС' | ПС 6 кВ Дашки | ПС 6 кВ Дашки ф.17, ПС 6 кВ Дашки ф.5 | ТП-879 | 6 | КЛ-0,4 кВ КЛ2 от ТП-879 | 0.4 | 1 | 0 | 1 | 0 |  |  | 1 | 0
3575 | МУП 'РГРЭС' | ПС 6 кВ Дашки | ПС 6 кВ Дашки ф.17, ПС 6 кВ Дашки ф.9 | ТП-856 | 6 | КЛ-0,4 кВ КЛ1 от ТП-856 | 0.4 | 1 | 0 | 1 | 0 |  |  | 0 | 1
3576 | МУП 'РГРЭС' | ПС 6 кВ Дашки | ПС 6 кВ Дашки ф.17, ПС 6 кВ Дашки ф.9 | ТП-856 | 6 | КЛ-0,4 кВ КЛ10 от ТП-856 | 0.4 | 1 | 0 | 1 | 0 |  |  | 0 | 1
3577 | МУП 'РГРЭС' | ПС 6 кВ Дашки | ПС 6 кВ Дашки ф.17, ПС 6 кВ Дашки ф.9 | ТП-856 | 6 | КЛ-0,4 кВ КЛ11 от ТП-856 | 0.4 | 1 | 0 | 1 | 0 |  |  | 0 | 1
3578 | МУП 'РГРЭС' | ПС 6 кВ Дашки | ПС 6 кВ Дашки ф.17, ПС 6 кВ Дашки ф.9 | ТП-856 | 6 | КЛ-0,4 кВ КЛ12 от ТП-856 | 0.4 | 1 | 0 | 1 | 0 |  |  | 0 | 1
3579 | МУП 'РГРЭС' | ПС 6 кВ Дашки | ПС 6 кВ Дашки ф.17, ПС 6 кВ Дашки ф.9 | ТП-856 | 6 | КЛ-0,4 кВ КЛ13 от ТП-856 | 0.4 | 12 | 0 | 0 | 12 |  |  | 0 | 12
3580 | МУП 'РГРЭС' | ПС 6 кВ Дашки | ПС 6 кВ Дашки ф.17, ПС 6 кВ Дашки ф.9 | ТП-856 | 6 | КЛ-0,4 кВ КЛ14 от ТП-856 | 0.4 | 1 | 0 | 1 | 0 |  |  | 0 | 1
3581 | МУП 'РГРЭС' | ПС 6 кВ Дашки | ПС 6 кВ Дашки ф.17, ПС 6 кВ Дашки ф.9 | ТП-856 | 6 | КЛ-0,4 кВ КЛ15 от ТП-856 | 0.4 | 1 | 0 | 1 | 0 |  |  | 0 | 1
3582 | МУП 'РГРЭС' | ПС 6 кВ Дашки | ПС 6 кВ Дашки ф.17, ПС 6 кВ Дашки ф.9 | ТП-856 | 6 | КЛ-0,4 кВ КЛ16 от ТП-856 | 0.4 | 12 | 0 | 0 | 12 |  |  | 0 | 12
3583 | МУП 'РГРЭС' | ПС 6 кВ Дашки | ПС 6 кВ Дашки ф.17, ПС 6 кВ Дашки ф.9 | ТП-856 | 6 | КЛ-0,4 кВ КЛ2 от ТП-856 | 0.4 | 1 | 0 | 1 | 0 |  |  | 0 | 1
3584 | МУП 'РГРЭС' | ПС 6 кВ Дашки | ПС 6 кВ Дашки ф.17, ПС 6 кВ Дашки ф.9 | ТП-856 | 6 | КЛ-0,4 кВ КЛ3 от ТП-856 | 0.4 | 1 | 0 | 1 | 0 |  |  | 0 | 1
3585 | МУП 'РГРЭС' | ПС 6 кВ Дашки | ПС 6 кВ Дашки ф.17, ПС 6 кВ Дашки ф.9 | ТП-856 | 6 | КЛ-0,4 кВ КЛ4 от ТП-856 | 0.4 | 1 | 0 | 1 | 0 |  |  | 0 | 1
3586 | МУП 'РГРЭС' | ПС 6 кВ Дашки | ПС 6 кВ Дашки ф.17, ПС 6 кВ Дашки ф.9 | ТП-856 | 6 | КЛ-0,4 кВ КЛ5 от ТП-856 | 0.4 | 1 | 0 | 1 | 0 |  |  | 0 | 1
3587 | МУП 'РГРЭС' | ПС 6 кВ Дашки | ПС 6 кВ Дашки ф.17, ПС 6 кВ Дашки ф.9 | ТП-856 | 6 | КЛ-0,4 кВ КЛ6 от ТП-856 | 0.4 | 1 | 0 | 1 | 0 |  |  | 0 | 1
3588 | МУП 'РГРЭС' | ПС 6 кВ Дашки | ПС 6 кВ Дашки ф.17, ПС 6 кВ Дашки ф.9 | ТП-856 | 6 | КЛ-0,4 кВ КЛ7 от ТП-856 | 0.4 | 1 | 0 | 1 | 0 |  |  | 0 | 1
3589 | МУП 'РГРЭС' | ПС 6 кВ Дашки | ПС 6 кВ Дашки ф.17, ПС 6 кВ Дашки ф.9 | ТП-856 | 6 | КЛ-0,4 кВ КЛ8 от ТП-856 | 0.4 | 1 | 0 | 1 | 0 |  |  | 0 | 1
3590 | МУП 'РГРЭС' | ПС 6 кВ Дашки | ПС 6 кВ Дашки ф.17, ПС 6 кВ Дашки ф.9 | ТП-856 | 6 | КЛ-0,4 кВ КЛ9 от ТП-856 | 0.4 | 1 | 0 | 1 | 0 |  |  | 0 | 1
3591 | МУП 'РГРЭС' | ПС 6 кВ Дашки | ПС 6 кВ Дашки ф.17, ПС 6 кВ Дашки ф.9 | ТП-862 | 6 | КЛ-0,4 кВ КЛ1 от ТП-862 | 0.4 | 1 | 0 | 0 | 1 |  |  | 1 | 0
3592 | МУП 'РГРЭС' | ПС 6 кВ Дашки | ПС 6 кВ Дашки ф.17, ПС 6 кВ Дашки ф.9 | ТП-862 | 6 | КЛ-0,4 кВ КЛ2 от ТП-862 | 0.4 | 1 | 0 | 0 | 1 |  |  | 1 | 0
3593 | МУП 'РГРЭС' | ПС 6 кВ Дашки | ПС 6 кВ Дашки ф.18 | ТП-938 | 6 | ВЛ-0,4 кВ от ТП-938 | 0.4 | 8 | 0 | 0 | 8 |  |  | 0 | 8
3594 | МУП 'РГРЭС' | ПС 6 кВ Дашки | ПС 6 кВ Дашки ф.18 | ТП-938 | 6 | КЛ-0,4 кВ КЛ1 от ТП-938 | 0.4 | 1 | 0 | 1 | 0 |  |  | 1 | 0
3595 | МУП 'РГРЭС' | ПС 6 кВ Дашки | ПС 6 кВ Дашки ф.18 | ТП-938 | 6 | КЛ-0,4 кВ КЛ10 от ТП-938 | 0.4 | 1 | 0 | 0 | 1 |  |  | 1 | 0
3596 | МУП 'РГРЭС' | ПС 6 кВ Дашки | ПС 6 кВ Дашки ф.18 | ТП-938 | 6 | КЛ-0,4 кВ КЛ2 от ТП-938 | 0.4 | 4 | 0 | 0 | 4 |  |  | 0 | 4
3597 | МУП 'РГРЭС' | ПС 6 кВ Дашки | ПС 6 кВ Дашки ф.18 | ТП-938 | 6 | КЛ-0,4 кВ КЛ3 от ТП-938 | 0.4 | 1 | 0 | 0 | 1 |  |  | 1 | 0
3598 | МУП 'РГРЭС' | ПС 6 кВ Дашки | ПС 6 кВ Дашки ф.18 | ТП-938 | 6 | КЛ-0,4 кВ КЛ4 от ТП-938 | 0.4 | 1 | 0 | 0 | 1 |  |  | 1 | 0
3599 | МУП 'РГРЭС' | ПС 6 кВ Дашки | ПС 6 кВ Дашки ф.18 | ТП-938 | 6 | КЛ-0,4 кВ КЛ5 от ТП-938 | 0.4 | 1 | 0 | 0 | 1 |  |  | 1 | 0
3600 | МУП 'РГРЭС' | ПС 6 кВ Дашки | ПС 6 кВ Дашки ф.18 | ТП-938 | 6 | КЛ-0,4 кВ КЛ6 от ТП-938 | 0.4 | 1 | 0 | 0 | 1 |  |  | 1 | 0
3601 | МУП 'РГРЭС' | ПС 6 кВ Дашки | ПС 6 кВ Дашки ф.18 | ТП-938 | 6 | КЛ-0,4 кВ КЛ7 от ТП-938 | 0.4 | 1 | 0 | 0 | 1 |  |  | 1 | 0
3602 | МУП 'РГРЭС' | ПС 6 кВ Дашки | ПС 6 кВ Дашки ф.18 | ТП-938 | 6 | КЛ-0,4 кВ КЛ8 от ТП-938 | 0.4 | 4 | 0 | 0 | 4 |  |  | 0 | 4
3603 | МУП 'РГРЭС' | ПС 6 кВ Дашки | ПС 6 кВ Дашки ф.18 | ТП-938 | 6 | КЛ-0,4 кВ КЛ9 от ТП-938 | 0.4 | 1 | 0 | 0 | 1 |  |  | 1 | 0
3604 | МУП 'РГРЭС' | ПС 6 кВ Дашки | ПС 6 кВ Дашки ф.2 | ТП-439 | 6 | КЛ-0,4 кВ КЛ1 от ТП-439 | 0.4 | 1 | 0 | 0 | 1 |  |  | 1 | 0
3605 | МУП 'РГРЭС' | ПС 6 кВ Дашки | ПС 6 кВ Дашки ф.2 | ТП-439 | 6 | КЛ-0,4 кВ КЛ2 от ТП-439 | 0.4 | 1 | 0 | 0 | 1 |  |  | 1 | 0
3606 | МУП 'РГРЭС' | ПС 6 кВ Дашки | ПС 6 кВ Дашки ф.2 | ТП-448 | 6 | КЛ-0,4 кВ КЛ1 от ТП-448 | 0.4 | 2 | 0 | 0 | 2 |  |  | 1 | 1
3607 | МУП 'РГРЭС' | ПС 6 кВ Дашки | ПС 6 кВ Дашки ф.2 | ТП-448 | 6 | КЛ-0,4 кВ КЛ2 от ТП-448 | 0.4 | 2 | 0 | 0 | 2 |  |  | 1 | 1
3608 | МУП 'РГРЭС' | ПС 6 кВ Дашки | ПС 6 кВ Дашки ф.2 | ТП-448 | 6 | КЛ-0,4 кВ КЛ3 от ТП-448 | 0.4 | 2 | 0 | 0 | 2 |  |  | 1 | 1
3609 | МУП 'РГРЭС' | ПС 6 кВ Дашки | ПС 6 кВ Дашки ф.2 | ТП-807 | 6 | КЛ-0,4 кВ КЛ1 от ТП-807 | 0.4 | 1 | 0 | 1 | 0 |  |  | 1 | 0
3610 | МУП 'РГРЭС' | ПС 6 кВ Дашки | ПС 6 кВ Дашки ф.2 | ТП-807 | 6 | КЛ-0,4 кВ КЛ10 от ТП-807 | 0.4 | 1 | 0 | 1 | 0 |  |  | 1 | 0
3611 | МУП 'РГРЭС' | ПС 6 кВ Дашки | ПС 6 кВ Дашки ф.2 | ТП-807 | 6 | КЛ-0,4 кВ КЛ11 от ТП-807 | 0.4 | 1 | 0 | 0 | 1 |  |  | 1 | 0
3612 | МУП 'РГРЭС' | ПС 6 кВ Дашки | ПС 6 кВ Дашки ф.2 | ТП-807 | 6 | КЛ-0,4 кВ КЛ12 от ТП-807 | 0.4 | 1 | 0 | 0 | 1 |  |  | 1 | 0
3613 | МУП 'РГРЭС' | ПС 6 кВ Дашки | ПС 6 кВ Дашки ф.2 | ТП-807 | 6 | КЛ-0,4 кВ КЛ13 от ТП-807 | 0.4 | 1 | 0 | 0 | 1 |  |  | 1 | 0
3614 | МУП 'РГРЭС' | ПС 6 кВ Дашки | ПС 6 кВ Дашки ф.2 | ТП-807 | 6 | КЛ-0,4 кВ КЛ14 от ТП-807 | 0.4 | 1 | 0 | 0 | 1 |  |  | 1 | 0
3615 | МУП 'РГРЭС' | ПС 6 кВ Дашки | ПС 6 кВ Дашки ф.2 | ТП-807 | 6 | КЛ-0,4 кВ КЛ15 от ТП-807 | 0.4 | 15 | 0 | 0 | 15 |  |  | 0 | 15
3616 | МУП 'РГРЭС' | ПС 6 кВ Дашки | ПС 6 кВ Дашки ф.2 | ТП-807 | 6 | КЛ-0,4 кВ КЛ16 от ТП-807 | 0.4 | 1 | 0 | 0 | 1 |  |  | 1 | 0
3617 | МУП 'РГРЭС' | ПС 6 кВ Дашки | ПС 6 кВ Дашки ф.2 | ТП-807 | 6 | КЛ-0,4 кВ КЛ17 от ТП-807 | 0.4 | 1 | 0 | 0 | 1 |  |  | 1 | 0
3618 | МУП 'РГРЭС' | ПС 6 кВ Дашки | ПС 6 кВ Дашки ф.2 | ТП-807 | 6 | КЛ-0,4 кВ КЛ18 от ТП-807 | 0.4 | 1 | 0 | 0 | 1 |  |  | 1 | 0
3619 | МУП 'РГРЭС' | ПС 6 кВ Дашки | ПС 6 кВ Дашки ф.2 | ТП-807 | 6 | КЛ-0,4 кВ КЛ19 от ТП-807 | 0.4 | 1 | 0 | 0 | 1 |  |  | 1 | 0
3620 | МУП 'РГРЭС' | ПС 6 кВ Дашки | ПС 6 кВ Дашки ф.2 | ТП-807 | 6 | КЛ-0,4 кВ КЛ2 от ТП-807 | 0.4 | 1 | 0 | 1 | 0 |  |  | 1 | 0
3621 | МУП 'РГРЭС' | ПС 6 кВ Дашки | ПС 6 кВ Дашки ф.2 | ТП-807 | 6 | КЛ-0,4 кВ КЛ20 от ТП-807 | 0.4 | 1 | 0 | 1 | 0 |  |  | 0 | 1
3622 | МУП 'РГРЭС' | ПС 6 кВ Дашки | ПС 6 кВ Дашки ф.2 | ТП-807 | 6 | КЛ-0,4 кВ КЛ21 от ТП-807 | 0.4 | 1 | 0 | 0 | 1 |  |  | 1 | 0
3623 | МУП 'РГРЭС' | ПС 6 кВ Дашки | ПС 6 кВ Дашки ф.2 | ТП-807 | 6 | КЛ-0,4 кВ КЛ22 от ТП-807 | 0.4 | 1 | 0 | 1 | 0 |  |  | 1 | 0
3624 | МУП 'РГРЭС' | ПС 6 кВ Дашки | ПС 6 кВ Дашки ф.2 | ТП-807 | 6 | КЛ-0,4 кВ КЛ23 от ТП-807 | 0.4 | 1 | 0 | 0 | 1 |  |  | 1 | 0
3625 | МУП 'РГРЭС' | ПС 6 кВ Дашки | ПС 6 кВ Дашки ф.2 | ТП-807 | 6 | КЛ-0,4 кВ КЛ24 от ТП-807 | 0.4 | 1 | 0 | 1 | 0 |  |  | 0 | 1
3626 | МУП 'РГРЭС' | ПС 6 кВ Дашки | ПС 6 кВ Дашки ф.2 | ТП-807 | 6 | КЛ-0,4 кВ КЛ25 от ТП-807 | 0.4 | 1 | 0 | 1 | 0 |  |  | 0 | 1
3627 | МУП 'РГРЭС' | ПС 6 кВ Дашки | ПС 6 кВ Дашки ф.2 | ТП-807 | 6 | КЛ-0,4 кВ КЛ26 от ТП-807 | 0.4 | 1 | 0 | 0 | 1 |  |  | 1 | 0
3628 | МУП 'РГРЭС' | ПС 6 кВ Дашки | ПС 6 кВ Дашки ф.2 | ТП-807 | 6 | КЛ-0,4 кВ КЛ27 от ТП-807 | 0.4 | 1 | 0 | 0 | 1 |  |  | 1 | 0
3629 | МУП 'РГРЭС' | ПС 6 кВ Дашки | ПС 6 кВ Дашки ф.2 | ТП-807 | 6 | КЛ-0,4 кВ КЛ28 от ТП-807 | 0.4 | 1 | 0 | 1 | 0 |  |  | 0 | 1
3630 | МУП 'РГРЭС' | ПС 6 кВ Дашки | ПС 6 кВ Дашки ф.2 | ТП-807 | 6 | КЛ-0,4 кВ КЛ29 от ТП-807 | 0.4 | 1 | 0 | 0 | 1 |  |  | 1 | 0
3631 | МУП 'РГРЭС' | ПС 6 кВ Дашки | ПС 6 кВ Дашки ф.2 | ТП-807 | 6 | КЛ-0,4 кВ КЛ3 от ТП-807 | 0.4 | 1 | 0 | 1 | 0 |  |  | 1 | 0
3632 | МУП 'РГРЭС' | ПС 6 кВ Дашки | ПС 6 кВ Дашки ф.2 | ТП-807 | 6 | КЛ-0,4 кВ КЛ30 от ТП-807 | 0.4 | 1 | 0 | 0 | 1 |  |  | 1 | 0
3633 | МУП 'РГРЭС' | ПС 6 кВ Дашки | ПС 6 кВ Дашки ф.2 | ТП-807 | 6 | КЛ-0,4 кВ КЛ31 от ТП-807 | 0.4 | 1 | 0 | 0 | 1 |  |  | 1 | 0
3634 | МУП 'РГРЭС' | ПС 6 кВ Дашки | ПС 6 кВ Дашки ф.2 | ТП-807 | 6 | КЛ-0,4 кВ КЛ32 от ТП-807 | 0.4 | 1 | 0 | 0 | 1 |  |  | 1 | 0
3635 | МУП 'РГРЭС' | ПС 6 кВ Дашки | ПС 6 кВ Дашки ф.2 | ТП-807 | 6 | КЛ-0,4 кВ КЛ33 от ТП-807 | 0.4 | 1 | 0 | 0 | 1 |  |  | 1 | 0
3636 | МУП 'РГРЭС' | ПС 6 кВ Дашки | ПС 6 кВ Дашки ф.2 | ТП-807 | 6 | КЛ-0,4 кВ КЛ34 от ТП-807 | 0.4 | 1 | 0 | 0 | 1 |  |  | 1 | 0
3637 | МУП 'РГРЭС' | ПС 6 кВ Дашки | ПС 6 кВ Дашки ф.2 | ТП-807 | 6 | КЛ-0,4 кВ КЛ35 от ТП-807 | 0.4 | 1 | 0 | 0 | 1 |  |  | 1 | 0
3638 | МУП 'РГРЭС' | ПС 6 кВ Дашки | ПС 6 кВ Дашки ф.2 | ТП-807 | 6 | КЛ-0,4 кВ КЛ4 от ТП-807 | 0.4 | 1 | 0 | 1 | 0 |  |  | 1 | 0
3639 | МУП 'РГРЭС' | ПС 6 кВ Дашки | ПС 6 кВ Дашки ф.2 | ТП-807 | 6 | КЛ-0,4 кВ КЛ5 от ТП-807 | 0.4 | 1 | 0 | 1 | 0 |  |  | 1 | 0
3640 | МУП 'РГРЭС' | ПС 6 кВ Дашки | ПС 6 кВ Дашки ф.2 | ТП-807 | 6 | КЛ-0,4 кВ КЛ6 от ТП-807 | 0.4 | 1 | 0 | 1 | 0 |  |  | 1 | 0
3641 | МУП 'РГРЭС' | ПС 6 кВ Дашки | ПС 6 кВ Дашки ф.2 | ТП-807 | 6 | КЛ-0,4 кВ КЛ7 от ТП-807 | 0.4 | 15 | 0 | 0 | 15 |  |  | 0 | 15
3642 | МУП 'РГРЭС' | ПС 6 кВ Дашки | ПС 6 кВ Дашки ф.2 | ТП-807 | 6 | КЛ-0,4 кВ КЛ8 от ТП-807 | 0.4 | 1 | 0 | 1 | 0 |  |  | 0 | 1
3643 | МУП 'РГРЭС' | ПС 6 кВ Дашки | ПС 6 кВ Дашки ф.2 | ТП-807 | 6 | КЛ-0,4 кВ КЛ9 от ТП-807 | 0.4 | 1 | 0 | 1 | 0 |  |  | 1 | 0
3644 | МУП 'РГРЭС' | ПС 6 кВ Дашки | ПС 6 кВ Дашки ф.2 | ТП-831 | 6 | ВЛ-0,4 кВ от ТП-831 | 0.4 | 28 | 0 | 0 | 28 |  |  | 0 | 28
3645 | МУП 'РГРЭС' | ПС 6 кВ Дашки | ПС 6 кВ Дашки ф.2 | ТП-831 | 6 | КЛ-0,4 кВ КЛ1 от ТП-831 | 0.4 | 1 | 0 | 1 | 0 |  |  | 1 | 0
3646 | МУП 'РГРЭС' | ПС 6 кВ Дашки | ПС 6 кВ Дашки ф.2 | ТП-831 | 6 | КЛ-0,4 кВ КЛ2 от ТП-831 | 0.4 | 1 | 0 | 1 | 0 |  |  | 1 | 0
3647 | МУП 'РГРЭС' | ПС 6 кВ Дашки | ПС 6 кВ Дашки ф.2 | ТП-831 | 6 | КЛ-0,4 кВ КЛ3 от ТП-831 | 0.4 | 1 | 0 | 0 | 1 |  |  | 0 | 1
3648 | МУП 'РГРЭС' | ПС 6 кВ Дашки | ПС 6 кВ Дашки ф.2 | ТП-831 | 6 | КЛ-0,4 кВ КЛ4 от ТП-831 | 0.4 | 2 | 0 | 0 | 2 |  |  | 2 | 0
3649 | МУП 'РГРЭС' | ПС 6 кВ Дашки | ПС 6 кВ Дашки ф.2 | ТП-831 | 6 | КЛ-0,4 кВ КЛ5 от ТП-831 | 0.4 | 8 | 0 | 0 | 8 |  |  | 0 | 8
3650 | МУП 'РГРЭС' | ПС 6 кВ Дашки | ПС 6 кВ Дашки ф.2 | ТП-831 | 6 | КЛ-0,4 кВ КЛ6 от ТП-831 | 0.4 | 1 | 0 | 0 | 1 |  |  | 0 | 1
3651 | МУП 'РГРЭС' | ПС 6 кВ Дашки | ПС 6 кВ Дашки ф.2 | ТП-832 | 6 | КЛ-0,4 кВ КЛ1 от ТП-832 | 0.4 | 1 | 0 | 0 | 1 |  |  | 1 | 0
3652 | МУП 'РГРЭС' | ПС 6 кВ Дашки | ПС 6 кВ Дашки ф.2 | ТП-832 | 6 | КЛ-0,4 кВ КЛ10 от ТП-832 | 0.4 | 1 | 0 | 1 | 0 |  |  | 1 | 0
3653 | МУП 'РГРЭС' | ПС 6 кВ Дашки | ПС 6 кВ Дашки ф.2 | ТП-832 | 6 | КЛ-0,4 кВ КЛ11 от ТП-832 | 0.4 | 1 | 0 | 1 | 0 |  |  | 1 | 0
3654 | МУП 'РГРЭС' | ПС 6 кВ Дашки | ПС 6 кВ Дашки ф.2 | ТП-832 | 6 | КЛ-0,4 кВ КЛ2 от ТП-832 | 0.4 | 1 | 0 | 0 | 1 |  |  | 1 | 0
3655 | МУП 'РГРЭС' | ПС 6 кВ Дашки | ПС 6 кВ Дашки ф.2 | ТП-832 | 6 | КЛ-0,4 кВ КЛ3 от ТП-832 | 0.4 | 1 | 0 | 0 | 1 |  |  | 0 | 1
3656 | МУП 'РГРЭС' | ПС 6 кВ Дашки | ПС 6 кВ Дашки ф.2 | ТП-832 | 6 | КЛ-0,4 кВ КЛ4 от ТП-832 | 0.4 | 1 | 0 | 0 | 1 |  |  | 1 | 0
3657 | МУП 'РГРЭС' | ПС 6 кВ Дашки | ПС 6 кВ Дашки ф.2 | ТП-832 | 6 | КЛ-0,4 кВ КЛ5 от ТП-832 | 0.4 | 1 | 0 | 0 | 1 |  |  | 0 | 1
3658 | МУП 'РГРЭС' | ПС 6 кВ Дашки | ПС 6 кВ Дашки ф.2 | ТП-832 | 6 | КЛ-0,4 кВ КЛ6 от ТП-832 | 0.4 | 1 | 0 | 0 | 1 |  |  | 1 | 0
3659 | МУП 'РГРЭС' | ПС 6 кВ Дашки | ПС 6 кВ Дашки ф.2 | ТП-832 | 6 | КЛ-0,4 кВ КЛ7 от ТП-832 | 0.4 | 8 | 0 | 0 | 8 |  |  | 0 | 8
3660 | МУП 'РГРЭС' | ПС 6 кВ Дашки | ПС 6 кВ Дашки ф.2 | ТП-832 | 6 | КЛ-0,4 кВ КЛ8 от ТП-832 | 0.4 | 1 | 0 | 0 | 1 |  |  | 1 | 0
3661 | МУП 'РГРЭС' | ПС 6 кВ Дашки | ПС 6 кВ Дашки ф.2 | ТП-832 | 6 | КЛ-0,4 кВ КЛ9 от ТП-832 | 0.4 | 1 | 0 | 0 | 1 |  |  | 1 | 0
3662 | МУП 'РГРЭС' | ПС 6 кВ Дашки | ПС 6 кВ Дашки ф.2 | ТП-833 | 6 | КЛ-0,4 кВ КЛ1 от ТП-833 | 0.4 | 8 | 0 | 0 | 8 |  |  | 0 | 8
3663 | МУП 'РГРЭС' | ПС 6 кВ Дашки | ПС 6 кВ Дашки ф.2 | ТП-833 | 6 | КЛ-0,4 кВ КЛ2 от ТП-833 | 0.4 | 1 | 0 | 0 | 1 |  |  | 1 | 0
3664 | МУП 'РГРЭС' | ПС 6 кВ Дашки | ПС 6 кВ Дашки ф.2 | ТП-833 | 6 | КЛ-0,4 кВ КЛ3 от ТП-833 | 0.4 | 1 | 0 | 0 | 1 |  |  | 1 | 0
3665 | МУП 'РГРЭС' | ПС 6 кВ Дашки | ПС 6 кВ Дашки ф.2 | ТП-833 | 6 | КЛ-0,4 кВ КЛ4 от ТП-833 | 0.4 | 1 | 0 | 0 | 1 |  |  | 1 | 0
3666 | МУП 'РГРЭС' | ПС 6 кВ Дашки | ПС 6 кВ Дашки ф.2 | ТП-833 | 6 | КЛ-0,4 кВ КЛ5 от ТП-833 | 0.4 | 1 | 0 | 0 | 1 |  |  | 1 | 0
3667 | МУП 'РГРЭС' | ПС 6 кВ Дашки | ПС 6 кВ Дашки ф.2 | ТП-833 | 6 | КЛ-0,4 кВ КЛ6 от ТП-833 | 0.4 | 1 | 0 | 0 | 1 |  |  | 1 | 0
3668 | МУП 'РГРЭС' | ПС 6 кВ Дашки | ПС 6 кВ Дашки ф.2 | ТП-833 | 6 | КЛ-0,4 кВ КЛ7 от ТП-833 | 0.4 | 1 | 0 | 0 | 1 |  |  | 1 | 0
3669 | МУП 'РГРЭС' | ПС 6 кВ Дашки | ПС 6 кВ Дашки ф.2 | ТП-833 | 6 | КЛ-0,4 кВ КЛ8 от ТП-833 | 0.4 | 1 | 0 | 0 | 1 |  |  | 0 | 1
3670 | МУП 'РГРЭС' | ПС 6 кВ Дашки | ПС 6 кВ Дашки ф.2 | ТП-833 | 6 | КЛ-0,4 кВ КЛ9 от ТП-833 | 0.4 | 1 | 0 | 0 | 1 |  |  | 0 | 1
3671 | МУП 'РГРЭС' | ПС 6 кВ Дашки | ПС 6 кВ Дашки ф.2 | ТП-837 | 6 | КЛ-0,4 кВ КЛ1 от ТП-837 | 0.4 | 1 | 0 | 0 | 1 |  |  | 1 | 0
3672 | МУП 'РГРЭС' | ПС 6 кВ Дашки | ПС 6 кВ Дашки ф.2 | ТП-969 | 6 | ВЛ-0,4 кВ от ТП-969 | 0.4 | 2 | 0 | 0 | 2 |  |  | 0 | 2
3673 | МУП 'РГРЭС' | ПС 6 кВ Дашки | ПС 6 кВ Дашки ф.2 | ТП-969 | 6 | КЛ-0,4 кВ КЛ1 от ТП-969 | 0.4 | 1 | 0 | 0 | 1 |  |  | 1 | 0
3674 | МУП 'РГРЭС' | ПС 6 кВ Дашки | ПС 6 кВ Дашки ф.2 | ТП-969 | 6 | КЛ-0,4 кВ КЛ2 от ТП-969 | 0.4 | 1 | 0 | 0 | 1 |  |  | 1 | 0
3675 | МУП 'РГРЭС' | ПС 6 кВ Дашки | ПС 6 кВ Дашки ф.2 | ТП-969 | 6 | КЛ-0,4 кВ КЛ3 от ТП-969 | 0.4 | 8 | 0 | 0 | 8 |  |  | 0 | 8
3676 | МУП 'РГРЭС' | ПС 6 кВ Дашки | ПС 6 кВ Дашки ф.2 | ТП-969 | 6 | КЛ-0,4 кВ КЛ4 от ТП-969 | 0.4 | 1 | 0 | 0 | 1 |  |  | 0 | 1
3677 | МУП 'РГРЭС' | ПС 6 кВ Дашки | ПС 6 кВ Дашки ф.2 | ТП-969 | 6 | КЛ-0,4 кВ КЛ5 от ТП-969 | 0.4 | 1 | 0 | 0 | 1 |  |  | 0 | 1
3678 | МУП 'РГРЭС' | ПС 6 кВ Дашки | ПС 6 кВ Дашки ф.2, ПС 6 кВ Дашки ф.9 | ТП-437 | 6 | ВЛ-0,4 кВ от ТП-437 | 0.4 | 41 | 0 | 0 | 41 |  |  | 0 | 41
3679 | МУП 'РГРЭС' | ПС 6 кВ Дашки | ПС 6 кВ Дашки ф.2, ПС 6 кВ Дашки ф.9 | ТП-437 | 6 | КЛ-0,4 кВ КЛ1 от ТП-437 | 0.4 | 1 | 0 | 0 | 1 |  |  | 1 | 0
3680 | МУП 'РГРЭС' | ПС 6 кВ Дашки | ПС 6 кВ Дашки ф.2, ПС 6 кВ Дашки ф.9 | ТП-437 | 6 | КЛ-0,4 кВ КЛ10 от ТП-437 | 0.4 | 1 | 0 | 0 | 1 |  |  | 1 | 0
3681 | МУП 'РГРЭС' | ПС 6 кВ Дашки | ПС 6 кВ Дашки ф.2, ПС 6 кВ Дашки ф.9 | ТП-437 | 6 | КЛ-0,4 кВ КЛ11 от ТП-437 | 0.4 | 1 | 0 | 0 | 1 |  |  | 1 | 0
3682 | МУП 'РГРЭС' | ПС 6 кВ Дашки | ПС 6 кВ Дашки ф.2, ПС 6 кВ Дашки ф.9 | ТП-437 | 6 | КЛ-0,4 кВ КЛ12 от ТП-437 | 0.4 | 1 | 0 | 1 | 0 |  |  | 0 | 1
3683 | МУП 'РГРЭС' | ПС 6 кВ Дашки | ПС 6 кВ Дашки ф.2, ПС 6 кВ Дашки ф.9 | ТП-437 | 6 | КЛ-0,4 кВ КЛ13 от ТП-437 | 0.4 | 1 | 0 | 1 | 0 |  |  | 0 | 1
3684 | МУП 'РГРЭС' | ПС 6 кВ Дашки | ПС 6 кВ Дашки ф.2, ПС 6 кВ Дашки ф.9 | ТП-437 | 6 | КЛ-0,4 кВ КЛ14 от ТП-437 | 0.4 | 1 | 0 | 1 | 0 |  |  | 0 | 1
3685 | МУП 'РГРЭС' | ПС 6 кВ Дашки | ПС 6 кВ Дашки ф.2, ПС 6 кВ Дашки ф.9 | ТП-437 | 6 | КЛ-0,4 кВ КЛ15 от ТП-437 | 0.4 | 1 | 0 | 1 | 0 |  |  | 0 | 1
3686 | МУП 'РГРЭС' | ПС 6 кВ Дашки | ПС 6 кВ Дашки ф.2, ПС 6 кВ Дашки ф.9 | ТП-437 | 6 | КЛ-0,4 кВ КЛ16 от ТП-437 | 0.4 | 1 | 0 | 1 | 0 |  |  | 0 | 1
3687 | МУП 'РГРЭС' | ПС 6 кВ Дашки | ПС 6 кВ Дашки ф.2, ПС 6 кВ Дашки ф.9 | ТП-437 | 6 | КЛ-0,4 кВ КЛ17 от ТП-437 | 0.4 | 1 | 0 | 1 | 0 |  |  | 0 | 1
3688 | МУП 'РГРЭС' | ПС 6 кВ Дашки | ПС 6 кВ Дашки ф.2, ПС 6 кВ Дашки ф.9 | ТП-437 | 6 | КЛ-0,4 кВ КЛ18 от ТП-437 | 0.4 | 1 | 0 | 1 | 0 |  |  | 1 | 0
3689 | МУП 'РГРЭС' | ПС 6 кВ Дашки | ПС 6 кВ Дашки ф.2, ПС 6 кВ Дашки ф.9 | ТП-437 | 6 | КЛ-0,4 кВ КЛ19 от ТП-437 | 0.4 | 8 | 0 | 0 | 8 |  |  | 0 | 8
3690 | МУП 'РГРЭС' | ПС 6 кВ Дашки | ПС 6 кВ Дашки ф.2, ПС 6 кВ Дашки ф.9 | ТП-437 | 6 | КЛ-0,4 кВ КЛ2 от ТП-437 | 0.4 | 8 | 0 | 0 | 8 |  |  | 0 | 8
3691 | МУП 'РГРЭС' | ПС 6 кВ Дашки | ПС 6 кВ Дашки ф.2, ПС 6 кВ Дашки ф.9 | ТП-437 | 6 | КЛ-0,4 кВ КЛ20 от ТП-437 | 0.4 | 1 | 0 | 1 | 0 |  |  | 1 | 0
3692 | МУП 'РГРЭС' | ПС 6 кВ Дашки | ПС 6 кВ Дашки ф.2, ПС 6 кВ Дашки ф.9 | ТП-437 | 6 | КЛ-0,4 кВ КЛ3 от ТП-437 | 0.4 | 1 | 0 | 0 | 1 |  |  | 1 | 0
3693 | МУП 'РГРЭС' | ПС 6 кВ Дашки | ПС 6 кВ Дашки ф.2, ПС 6 кВ Дашки ф.9 | ТП-437 | 6 | КЛ-0,4 кВ КЛ4 от ТП-437 | 0.4 | 1 | 0 | 0 | 1 |  |  | 1 | 0
3694 | МУП 'РГРЭС' | ПС 6 кВ Дашки | ПС 6 кВ Дашки ф.2, ПС 6 кВ Дашки ф.9 | ТП-437 | 6 | КЛ-0,4 кВ КЛ5 от ТП-437 | 0.4 | 1 | 0 | 0 | 1 |  |  | 1 | 0
3695 | МУП 'РГРЭС' | ПС 6 кВ Дашки | ПС 6 кВ Дашки ф.2, ПС 6 кВ Дашки ф.9 | ТП-437 | 6 | КЛ-0,4 кВ КЛ6 от ТП-437 | 0.4 | 1 | 0 | 0 | 1 |  |  | 1 | 0
3696 | МУП 'РГРЭС' | ПС 6 кВ Дашки | ПС 6 кВ Дашки ф.2, ПС 6 кВ Дашки ф.9 | ТП-437 | 6 | КЛ-0,4 кВ КЛ7 от ТП-437 | 0.4 | 1 | 0 | 0 | 1 |  |  | 1 | 0
3697 | МУП 'РГРЭС' | ПС 6 кВ Дашки | ПС 6 кВ Дашки ф.2, ПС 6 кВ Дашки ф.9 | ТП-437 | 6 | КЛ-0,4 кВ КЛ8 от ТП-437 | 0.4 | 1 | 0 | 0 | 1 |  |  | 1 | 0
3698 | МУП 'РГРЭС' | ПС 6 кВ Дашки | ПС 6 кВ Дашки ф.2, ПС 6 кВ Дашки ф.9 | ТП-437 | 6 | КЛ-0,4 кВ КЛ9 от ТП-437 | 0.4 | 1 | 0 | 0 | 1 |  |  | 1 | 0
3699 | МУП 'РГРЭС' | ПС 6 кВ Дашки | ПС 6 кВ Дашки ф.5 | ТП-482 | 6 | КЛ-0,4 кВ КЛ1 от ТП-482 | 0.4 | 1 | 0 | 0 | 1 |  |  | 1 | 0
3700 | МУП 'РГРЭС' | ПС 6 кВ Дашки | ПС 6 кВ Дашки ф.5 | ТП-482 | 6 | КЛ-0,4 кВ КЛ2 от ТП-482 | 0.4 | 1 | 0 | 0 | 1 |  |  | 1 | 0
3701 | МУП 'РГРЭС' | ПС 6 кВ Дашки | ПС 6 кВ Дашки ф.5 | ТП-496 | 6 | КЛ-0,4 кВ КЛ1 от ТП-496 | 0.4 | 1 | 0 | 1 | 0 |  |  | 1 | 0
3702 | МУП 'РГРЭС' | ПС 6 кВ Дашки | ПС 6 кВ Дашки ф.5 | ТП-496 | 6 | КЛ-0,4 кВ КЛ2 от ТП-496 | 0.4 | 1 | 0 | 0 | 1 |  |  | 1 | 0
3703 | МУП 'РГРЭС' | ПС 6 кВ Дашки | ПС 6 кВ Дашки ф.5 | ТП-496 | 6 | КЛ-0,4 кВ КЛ3 от ТП-496 | 0.4 | 1 | 0 | 0 | 1 |  |  | 1 | 0
3704 | МУП 'РГРЭС' | ПС 6 кВ Дашки | ПС 6 кВ Дашки ф.5 | ТП-496 | 6 | КЛ-0,4 кВ КЛ4 от ТП-496 | 0.4 | 1 | 0 | 1 | 0 |  |  | 0 | 1
3705 | МУП 'РГРЭС' | ПС 6 кВ Дашки | ПС 6 кВ Дашки ф.5 | ТП-809 | 6 | ВЛ-0,4 кВ от ТП-809 | 0.4 | 127 | 0 | 0 | 127 |  |  | 0 | 127
3706 | МУП 'РГРЭС' | ПС 6 кВ Дашки | ПС 6 кВ Дашки ф.5 | ТП-809 | 6 | КЛ-0,4 кВ КЛ1 от ТП-809 | 0.4 | 1 | 0 | 0 | 1 |  |  | 0 | 1
3707 | МУП 'РГРЭС' | ПС 6 кВ Дашки | ПС 6 кВ Дашки ф.5 | ТП-809 | 6 | КЛ-0,4 кВ КЛ2 от ТП-809 | 0.4 | 1 | 0 | 0 | 1 |  |  | 0 | 1
3708 | МУП 'РГРЭС' | ПС 6 кВ Дашки | ПС 6 кВ Дашки ф.5 | ТП-809 | 6 | КЛ-0,4 кВ КЛ3 от ТП-809 | 0.4 | 1 | 0 | 0 | 1 |  |  | 1 | 0
3709 | МУП 'РГРЭС' | ПС 6 кВ Дашки | ПС 6 кВ Дашки ф.5 | ТП-809 | 6 | КЛ-0,4 кВ КЛ4 от ТП-809 | 0.4 | 1 | 0 | 0 | 1 |  |  | 1 | 0
3710 | МУП 'РГРЭС' | ПС 6 кВ Дашки | ПС 6 кВ Дашки ф.5 | ТП-809 | 6 | КЛ-0,4 кВ КЛ5 от ТП-809 | 0.4 | 1 | 0 | 0 | 1 |  |  | 1 | 0
3711 | МУП 'РГРЭС' | ПС 6 кВ Дашки | ПС 6 кВ Дашки ф.5 | ТП-809 | 6 | КЛ-0,4 кВ КЛ6 от ТП-809 | 0.4 | 8 | 0 | 0 | 8 |  |  | 0 | 8
3712 | МУП 'РГРЭС' | ПС 6 кВ Дашки | ПС 6 кВ Дашки ф.5 | ТП-889 | 6 | КЛ-0,4 кВ КЛ1 от ТП-889 | 0.4 | 1 | 0 | 0 | 1 |  |  | 1 | 0
3713 | МУП 'РГРЭС' | ПС 6 кВ Дашки | ПС 6 кВ Дашки ф.5 | ТП-889 | 6 | КЛ-0,4 кВ КЛ2 от ТП-889 | 0.4 | 1 | 0 | 0 | 1 |  |  | 1 | 0
3714 | МУП 'РГРЭС' | ПС 6 кВ Дашки | ПС 6 кВ Дашки ф.5 | ТП-889а | 6 | КЛ-0,4 кВ КЛ1 от ТП-889а | 0.4 | 1 | 0 | 0 | 1 |  |  | 1 | 0
3715 | МУП 'РГРЭС' | ПС 6 кВ Дашки | ПС 6 кВ Дашки ф.5 | ТП-889а | 6 | КЛ-0,4 кВ КЛ2 от ТП-889а | 0.4 | 1 | 0 | 0 | 1 |  |  | 1 | 0
3716 | МУП 'РГРЭС' | ПС 6 кВ Дашки | ПС 6 кВ Дашки ф.5 | ТП-889б | 6 | КЛ-0,4 кВ КЛ1 от ТП-889б | 0.4 | 1 | 0 | 0 | 1 |  |  | 1 | 0
3717 | МУП 'РГРЭС' | ПС 6 кВ Дашки | ПС 6 кВ Дашки ф.5 | ТП-889б | 6 | КЛ-0,4 кВ КЛ2 от ТП-889б | 0.4 | 1 | 0 | 0 | 1 |  |  | 1 | 0
3718 | МУП 'РГРЭС' | ПС 6 кВ Дашки | ПС 6 кВ Дашки ф.5 | ТП-889б | 6 | КЛ-0,4 кВ КЛ3 от ТП-889б | 0.4 | 1 | 0 | 0 | 1 |  |  | 1 | 0
3719 | МУП 'РГРЭС' | ПС 6 кВ Дашки | ПС 6 кВ Дашки ф.5 | ТП-905 | 6 | КЛ-0,4 кВ КЛ1 от ТП-905 | 0.4 | 1 | 0 | 0 | 1 |  |  | 1 | 0
3720 | МУП 'РГРЭС' | ПС 6 кВ Дашки | ПС 6 кВ Дашки ф.5 | ТП-905 | 6 | КЛ-0,4 кВ КЛ2 от ТП-905 | 0.4 | 1 | 0 | 0 | 1 |  |  | 1 | 0
3721 | МУП 'РГРЭС' | ПС 6 кВ Дашки | ПС 6 кВ Дашки ф.5 | ТП-906 | 6 | ВЛ-0,4 кВ от ТП-906 | 0.4 | 6 | 0 | 0 | 6 |  |  | 0 | 6
3722 | МУП 'РГРЭС' | ПС 6 кВ Дашки | ПС 6 кВ Дашки ф.5 | ТП-906 | 6 | КЛ-0,4 кВ КЛ1 от ТП-906 | 0.4 | 1 | 0 | 1 | 0 |  |  | 1 | 0
3723 | МУП 'РГРЭС' | ПС 6 кВ Дашки | ПС 6 кВ Дашки ф.5 | ТП-906 | 6 | КЛ-0,4 кВ КЛ10 от ТП-906 | 0.4 | 1 | 0 | 1 | 0 |  |  | 1 | 0
3724 | МУП 'РГРЭС' | ПС 6 кВ Дашки | ПС 6 кВ Дашки ф.5 | ТП-906 | 6 | КЛ-0,4 кВ КЛ2 от ТП-906 | 0.4 | 8 | 0 | 0 | 8 |  |  | 0 | 8
3725 | МУП 'РГРЭС' | ПС 6 кВ Дашки | ПС 6 кВ Дашки ф.5 | ТП-906 | 6 | КЛ-0,4 кВ КЛ3 от ТП-906 | 0.4 | 1 | 0 | 0 | 1 |  |  | 1 | 0
3726 | МУП 'РГРЭС' | ПС 6 кВ Дашки | ПС 6 кВ Дашки ф.5 | ТП-906 | 6 | КЛ-0,4 кВ КЛ4 от ТП-906 | 0.4 | 1 | 0 | 0 | 1 |  |  | 1 | 0
3727 | МУП 'РГРЭС' | ПС 6 кВ Дашки | ПС 6 кВ Дашки ф.5 | ТП-906 | 6 | КЛ-0,4 кВ КЛ5 от ТП-906 | 0.4 | 1 | 0 | 0 | 1 |  |  | 1 | 0
3728 | МУП 'РГРЭС' | ПС 6 кВ Дашки | ПС 6 кВ Дашки ф.5 | ТП-906 | 6 | КЛ-0,4 кВ КЛ6 от ТП-906 | 0.4 | 1 | 0 | 0 | 1 |  |  | 1 | 0
3729 | МУП 'РГРЭС' | ПС 6 кВ Дашки | ПС 6 кВ Дашки ф.5 | ТП-906 | 6 | КЛ-0,4 кВ КЛ7 от ТП-906 | 0.4 | 1 | 0 | 1 | 0 |  |  | 0 | 1
3730 | МУП 'РГРЭС' | ПС 6 кВ Дашки | ПС 6 кВ Дашки ф.5 | ТП-906 | 6 | КЛ-0,4 кВ КЛ8 от ТП-906 | 0.4 | 1 | 0 | 0 | 1 |  |  | 0 | 1
3731 | МУП 'РГРЭС' | ПС 6 кВ Дашки | ПС 6 кВ Дашки ф.5 | ТП-906 | 6 | КЛ-0,4 кВ КЛ9 от ТП-906 | 0.4 | 1 | 0 | 0 | 1 |  |  | 0 | 1
3732 | МУП 'РГРЭС' | ПС 6 кВ Дашки | ПС 6 кВ Дашки ф.5 | ТП-951 | 6 | КЛ-0,4 кВ КЛ1 от ТП-951 | 0.4 | 2 | 0 | 0 | 2 |  |  | 2 | 0
3733 | МУП 'РГРЭС' | ПС 6 кВ Дашки | ПС 6 кВ Дашки ф.5 | ТП-951 | 6 | КЛ-0,4 кВ КЛ2 от ТП-951 | 0.4 | 2 | 0 | 0 | 2 |  |  | 2 | 0
3734 | МУП 'РГРЭС' | ПС 6 кВ Дашки | ПС 6 кВ Дашки ф.5 | ТП-957 | 6 | ВЛ-0,4 кВ от ТП-957 | 0.4 | 12 | 0 | 0 | 12 |  |  | 0 | 12
3735 | МУП 'РГРЭС' | ПС 6 кВ Дашки | ПС 6 кВ Дашки ф.5 | ТП-957 | 6 | КЛ-0,4 кВ КЛ1 от ТП-957 | 0.4 | 1 | 0 | 1 | 0 |  |  | 1 | 0
3736 | МУП 'РГРЭС' | ПС 6 кВ Дашки | ПС 6 кВ Дашки ф.5 | ТП-957 | 6 | КЛ-0,4 кВ КЛ2 от ТП-957 | 0.4 | 1 | 0 | 1 | 0 |  |  | 1 | 0
3737 | МУП 'РГРЭС' | ПС 6 кВ Дашки | ПС 6 кВ Дашки ф.5 | ТП-957 | 6 | КЛ-0,4 кВ КЛ3 от ТП-957 | 0.4 | 14 | 0 | 0 | 14 |  |  | 0 | 14
3738 | МУП 'РГРЭС' | ПС 6 кВ Дашки | ПС 6 кВ Дашки ф.5 | ТП-957 | 6 | КЛ-0,4 кВ КЛ4 от ТП-957 | 0.4 | 5 | 0 | 0 | 5 |  |  | 5 | 0
3739 | МУП 'РГРЭС' | ПС 6 кВ Дашки | ПС 6 кВ Дашки ф.5 | ТП-957 | 6 | КЛ-0,4 кВ КЛ5 от ТП-957 | 0.4 | 5 | 0 | 0 | 5 |  |  | 5 | 0
3740 | МУП 'РГРЭС' | ПС 6 кВ Дашки | ПС 6 кВ Дашки ф.5 | ТП-957 | 6 | КЛ-0,4 кВ КЛ6 от ТП-957 | 0.4 | 14 | 0 | 0 | 14 |  |  | 0 | 14
3741 | МУП 'РГРЭС' | ПС 6 кВ Дашки | ПС 6 кВ Дашки ф.5 | ТП-957 | 6 | КЛ-0,4 кВ КЛ7 от ТП-957 | 0.4 | 1 | 0 | 1 | 0 |  |  | 1 | 0
3742 | МУП 'РГРЭС' | ПС 6 кВ Дашки | ПС 6 кВ Дашки ф.5 | ТП-957 | 6 | КЛ-0,4 кВ КЛ8 от ТП-957 | 0.4 | 1 | 0 | 1 | 0 |  |  | 1 | 0
3743 | МУП 'РГРЭС' | ПС 6 кВ Дашки | ПС 6 кВ Дашки ф.5 | ТП-987 | 6 | КЛ-0,4 кВ КЛ1 от ТП-987 | 0.4 | 8 | 0 | 0 | 8 |  |  | 0 | 8
3744 | МУП 'РГРЭС' | ПС 6 кВ Дашки | ПС 6 кВ Дашки ф.5 | ТП-987 | 6 | КЛ-0,4 кВ КЛ2 от ТП-987 | 0.4 | 1 | 0 | 0 | 1 |  |  | 0 | 1
3745 | МУП 'РГРЭС' | ПС 6 кВ Дашки | ПС 6 кВ Дашки ф.5 | ТП-987 | 6 | КЛ-0,4 кВ КЛ3 от ТП-987 | 0.4 | 1 | 0 | 0 | 1 |  |  | 0 | 1
3746 | МУП 'РГРЭС' | ПС 6 кВ Дашки | ПС 6 кВ Дашки ф.5 | ТП-987 | 6 | КЛ-0,4 кВ КЛ4 от ТП-987 | 0.4 | 1 | 0 | 0 | 1 |  |  | 1 | 0
3747 | МУП 'РГРЭС' | ПС 6 кВ Дашки | ПС 6 кВ Дашки ф.5 | ТП-987 | 6 | КЛ-0,4 кВ КЛ5 от ТП-987 | 0.4 | 1 | 0 | 0 | 1 |  |  | 1 | 0
3748 | МУП 'РГРЭС' | ПС 6 кВ Дашки | ПС 6 кВ Дашки ф.5 | ТП-995 | 6 | КЛ-0,4 кВ КЛ1 от ТП-995 | 0.4 | 1 | 0 | 0 | 1 |  |  | 1 | 0
3749 | МУП 'РГРЭС' | ПС 6 кВ Дашки | ПС 6 кВ Дашки ф.5 | ТП-995 | 6 | КЛ-0,4 кВ КЛ2 от ТП-995 | 0.4 | 14 | 0 | 0 | 14 |  |  | 0 | 14
3750 | МУП 'РГРЭС' | ПС 6 кВ Дашки | ПС 6 кВ Дашки ф.5 | ТП-995 | 6 | КЛ-0,4 кВ КЛ3 от ТП-995 | 0.4 | 14 | 0 | 0 | 14 |  |  | 0 | 14
3751 | МУП 'РГРЭС' | ПС 6 кВ Дашки | ПС 6 кВ Дашки ф.5 | ТП-995 | 6 | КЛ-0,4 кВ КЛ4 от ТП-995 | 0.4 | 1 | 0 | 1 | 0 |  |  | 1 | 0
3752 | МУП 'РГРЭС' | ПС 6 кВ Дашки | ПС 6 кВ Дашки ф.5 | ТП-995 | 6 | КЛ-0,4 кВ КЛ5 от ТП-995 | 0.4 | 1 | 0 | 1 | 0 |  |  | 1 | 0
3753 | МУП 'РГРЭС' | ПС 6 кВ Дашки | ПС 6 кВ Дашки ф.5 | ТП-995 | 6 | КЛ-0,4 кВ КЛ6 от ТП-995 | 0.4 | 1 | 0 | 1 | 0 |  |  | 1 | 0
3754 | МУП 'РГРЭС' | ПС 6 кВ Дашки | ПС 6 кВ Дашки ф.5 | ТП-995 | 6 | КЛ-0,4 кВ КЛ7 от ТП-995 | 0.4 | 1 | 0 | 1 | 0 |  |  | 1 | 0
3755 | МУП 'РГРЭС' | ПС 6 кВ Дашки | ПС 6 кВ Дашки ф.5, ПС 6 кВ Дашки ф.17 | РП-33 | 6 | ВЛ-0,4 кВ от РП-33 | 0.4 | 3 | 0 | 0 | 3 |  |  | 0 | 3
3756 | МУП 'РГРЭС' | ПС 6 кВ Дашки | ПС 6 кВ Дашки ф.5, ПС 6 кВ Дашки ф.17 | РП-33 | 6 | КЛ-0,4 кВ КЛ1 от РП-33 | 0.4 | 2 | 0 | 2 | 0 |  |  | 2 | 0
3757 | МУП 'РГРЭС' | ПС 6 кВ Дашки | ПС 6 кВ Дашки ф.5, ПС 6 кВ Дашки ф.17 | РП-33 | 6 | КЛ-0,4 кВ КЛ2 от РП-33 | 0.4 | 2 | 0 | 0 | 2 |  |  | 1 | 1
3758 | МУП 'РГРЭС' | ПС 6 кВ Дашки | ПС 6 кВ Дашки ф.5, ПС 6 кВ Дашки ф.17 | РП-33 | 6 | КЛ-0,4 кВ КЛ3 от РП-33 | 0.4 | 2 | 0 | 2 | 0 |  |  | 1 | 1
3759 | МУП 'РГРЭС' | ПС 6 кВ Дашки | ПС 6 кВ Дашки ф.5, ПС 6 кВ Дашки ф.17 | РП-33 | 6 | КЛ-0,4 кВ КЛ4 от РП-33 | 0.4 | 3 | 0 | 3 | 0 |  |  | 2 | 1
3760 | МУП 'РГРЭС' | ПС 6 кВ Дашки | ПС 6 кВ Дашки ф.5, ПС 6 кВ Дашки ф.17 | ТП-Рыба | 6 | КЛ-0,4 кВ КЛ1 от ТП-ТП-Рыба | 0.4 | 1 | 0 | 1 | 0 |  |  | 1 | 0
3761 | МУП 'РГРЭС' | ПС 6 кВ Дашки | ПС 6 кВ Дашки ф.5, ПС 6 кВ Дашки ф.17 | ТП-Рыба | 6 | КЛ-0,4 кВ КЛ2 от ТП-ТП-Рыба | 0.4 | 1 | 0 | 1 | 0 |  |  | 1 | 0
3762 | МУП 'РГРЭС' | ПС 6 кВ Дашки | ПС 6 кВ Дашки ф.7 | ТП-3021 | 6 | ВЛ-0,4 кВ от ТП-3021 | 0.4 | 70 | 0 | 0 | 70 |  |  | 0 | 70
3763 | МУП 'РГРЭС' | ПС 6 кВ Дашки | ПС 6 кВ Дашки ф.7 | ТП-394 | 6 | ВЛ-0,4 кВ от ТП-394 | 0.4 | 143 | 0 | 0 | 143 |  |  | 0 | 143
3764 | МУП 'РГРЭС' | ПС 6 кВ Дашки | ПС 6 кВ Дашки ф.7 | ТП-394 | 6 | КЛ-0,4 кВ КЛ1 от ТП-394 | 0.4 | 1 | 0 | 0 | 1 |  |  | 1 | 0
3765 | МУП 'РГРЭС' | ПС 6 кВ Дашки | ПС 6 кВ Дашки ф.7 | ТП-394 | 6 | КЛ-0,4 кВ КЛ2 от ТП-394 | 0.4 | 2 | 0 | 0 | 2 |  |  | 0 | 2
3766 | МУП 'РГРЭС' | ПС 6 кВ Дашки | ПС 6 кВ Дашки ф.7 | ТП-394 | 6 | КЛ-0,4 кВ КЛ3 от ТП-394 | 0.4 | 2 | 0 | 0 | 2 |  |  | 0 | 2
3767 | МУП 'РГРЭС' | ПС 6 кВ Дашки | ПС 6 кВ Дашки ф.7 | ТП-806 | 6 | ВЛ-0,4 кВ от ТП-806 | 0.4 | 88 | 0 | 0 | 88 |  |  | 0 | 88
3768 | МУП 'РГРЭС' | ПС 6 кВ Дашки | ПС 6 кВ Дашки ф.7 | ТП-806 | 6 | КЛ-0,4 кВ КЛ1 от ТП-806 | 0.4 | 1 | 0 | 0 | 1 |  |  | 1 | 0
3769 | МУП 'РГРЭС' | ПС 6 кВ Дашки | ПС 6 кВ Дашки ф.7 | ТП-806 | 6 | КЛ-0,4 кВ КЛ2 от ТП-806 | 0.4 | 2 | 0 | 0 | 2 |  |  | 0 | 2
3770 | МУП 'РГРЭС' | ПС 6 кВ Дашки | ПС 6 кВ Дашки ф.7 | ТП-806 | 6 | КЛ-0,4 кВ КЛ3 от ТП-806 | 0.4 | 2 | 0 | 0 | 2 |  |  | 0 | 2
3771 | МУП 'РГРЭС' | ПС 6 кВ Дашки | ПС 6 кВ Дашки ф.7 | ТП-916 | 6 | ВЛ-0,4 кВ от ТП-916 | 0.4 | 1 | 0 | 0 | 1 |  |  | 0 | 1
3772 | МУП 'РГРЭС' | ПС 6 кВ Дашки | ПС 6 кВ Дашки ф.7 | ТП-916 | 6 | КЛ-0,4 кВ КЛ1 от ТП-916 | 0.4 | 1 | 0 | 0 | 1 |  |  | 1 | 0
3773 | МУП 'РГРЭС' | ПС 6 кВ Дашки | ПС 6 кВ Дашки ф.7 | ТП-916 | 6 | КЛ-0,4 кВ КЛ2 от ТП-916 | 0.4 | 1 | 0 | 0 | 1 |  |  | 1 | 0
3774 | МУП 'РГРЭС' | ПС 6 кВ Дашки | ПС 6 кВ Дашки ф.7 | ТП-948 | 6 | ВЛ-0,4 кВ от ТП-948 | 0.4 | 169 | 0 | 0 | 169 |  |  | 0 | 169
3775 | МУП 'РГРЭС' | ПС 6 кВ Дашки | ПС 6 кВ Дашки ф.7 | ТП-948 | 6 | КЛ-0,4 кВ КЛ1 от ТП-948 | 0.4 | 2 | 0 | 0 | 2 |  |  | 0 | 2
3776 | МУП 'РГРЭС' | ПС 6 кВ Дашки | ПС 6 кВ Дашки ф.7 | ТП-948 | 6 | КЛ-0,4 кВ КЛ2 от ТП-948 | 0.4 | 1 | 0 | 0 | 1 |  |  | 1 | 0
3777 | МУП 'РГРЭС' | ПС 6 кВ Дашки | ПС 6 кВ Дашки ф.7 | ТП-948 | 6 | КЛ-0,4 кВ КЛ3 от ТП-948 | 0.4 | 1 | 0 | 0 | 1 |  |  | 1 | 0
3778 | МУП 'РГРЭС' | ПС 6 кВ Дашки | ПС 6 кВ Дашки ф.7 | ТП-948 | 6 | КЛ-0,4 кВ КЛ4 от ТП-948 | 0.4 | 2 | 0 | 0 | 2 |  |  | 0 | 2
3779 | МУП 'РГРЭС' | ПС 6 кВ Дашки | ПС 6 кВ Дашки ф.7 | ТП-948 | 6 | КЛ-0,4 кВ КЛ5 от ТП-948 | 0.4 | 1 | 0 | 1 | 0 |  |  | 1 | 0
3780 | МУП 'РГРЭС' | ПС 6 кВ Дашки | ПС 6 кВ Дашки ф.7 | ТП-982 | 6 | ВЛ-0,4 кВ от ТП-982 | 0.4 | 161 | 0 | 0 | 161 |  |  | 0 | 161
3781 | МУП 'РГРЭС' | ПС 6 кВ Дашки | ПС 6 кВ Дашки ф.7 | ТП-982 | 6 | КЛ-0,4 кВ КЛ1 от ТП-982 | 0.4 | 2 | 0 | 0 | 2 |  |  | 0 | 2
3782 | МУП 'РГРЭС' | ПС 6 кВ Дашки | ПС 6 кВ Дашки ф.7 | ТП-982 | 6 | КЛ-0,4 кВ КЛ2 от ТП-982 | 0.4 | 2 | 0 | 0 | 2 |  |  | 0 | 2
3783 | МУП 'РГРЭС' | ПС 6 кВ Дашки | ПС 6 кВ Дашки ф.7 | ТП-982 | 6 | КЛ-0,4 кВ КЛ3 от ТП-982 | 0.4 | 1 | 0 | 0 | 1 |  |  | 1 | 0
3784 | МУП 'РГРЭС' | ПС 6 кВ Дашки | ПС 6 кВ Дашки ф.8 | ТП-859 | 6 | КЛ-0,4 кВ КЛ1 от ТП-859 | 0.4 | 1 | 0 | 0 | 1 |  |  | 1 | 0
3785 | МУП 'РГРЭС' | ПС 6 кВ Дашки | ПС 6 кВ Дашки ф.8, ПС 6 кВ Дашки ф.14 | ТП-ПВНС | 6 | КЛ-0,4 кВ КЛ1 от ТП-ТП-ПВНС | 0.4 | 1 | 0 | 1 | 0 |  |  | 1 | 0
3786 | МУП 'РГРЭС' | ПС 6 кВ Дашки | ПС 6 кВ Дашки ф.8, ПС 6 кВ Дашки ф.14 | ТП-ПВНС | 6 | КЛ-0,4 кВ КЛ2 от ТП-ТП-ПВНС | 0.4 | 1 | 0 | 1 | 0 |  |  | 1 | 0
3787 | МУП 'РГРЭС' | ПС 6 кВ Дашки | ПС 6 кВ Дашки ф.8, ПС 6 кВ Дашки ф.14 | ТП-ПВНС | 6 | КЛ-0,4 кВ КЛ3 от ТП-ТП-ПВНС | 0.4 | 1 | 0 | 1 | 0 |  |  | 1 | 0
3788 | МУП 'РГРЭС' | ПС 6 кВ Дашки | ПС 6 кВ Дашки ф.8, ПС 6 кВ Дашки ф.14 | ТП-ПВНС | 6 | КЛ-0,4 кВ КЛ4 от ТП-ТП-ПВНС | 0.4 | 1 | 0 | 1 | 0 |  |  | 1 | 0
3789 | МУП 'РГРЭС' | ПС 6 кВ Дашки | ПС 6 кВ Дашки ф.9 | ТП-422 | 6 | ВЛ-0,4 кВ от ТП-422 | 0.4 | 13 | 0 | 0 | 13 |  |  | 0 | 13
3790 | МУП 'РГРЭС' | ПС 6 кВ Дашки | ПС 6 кВ Дашки ф.9 | ТП-422 | 6 | КЛ-0,4 кВ КЛ1 от ТП-422 | 0.4 | 6 | 0 | 0 | 6 |  |  | 0 | 6
3791 | МУП 'РГРЭС' | ПС 6 кВ Дашки | ПС 6 кВ Дашки ф.9 | ТП-422 | 6 | КЛ-0,4 кВ КЛ2 от ТП-422 | 0.4 | 1 | 0 | 0 | 1 |  |  | 1 | 0
3792 | МУП 'РГРЭС' | ПС 6 кВ Дашки | ПС 6 кВ Дашки ф.9 | ТП-422 | 6 | КЛ-0,4 кВ КЛ3 от ТП-422 | 0.4 | 1 | 0 | 1 | 0 |  |  | 0 | 1
3793 | МУП 'РГРЭС' | ПС 6 кВ Дашки | ПС 6 кВ Дашки ф.9 | ТП-422 | 6 | КЛ-0,4 кВ КЛ4 от ТП-422 | 0.4 | 1 | 0 | 1 | 0 |  |  | 0 | 1
3794 | МУП 'РГРЭС' | ПС 6 кВ Дашки | ПС 6 кВ Дашки ф.9 | ТП-422 | 6 | КЛ-0,4 кВ КЛ5 от ТП-422 | 0.4 | 1 | 0 | 1 | 0 |  |  | 0 | 1
3795 | МУП 'РГРЭС' | ПС 6 кВ Дашки | ПС 6 кВ Дашки ф.9 | ТП-422 | 6 | КЛ-0,4 кВ КЛ6 от ТП-422 | 0.4 | 1 | 0 | 1 | 0 |  |  | 0 | 1
3796 | МУП 'РГРЭС' | ПС 6 кВ Дашки | ПС 6 кВ Дашки ф.9 | ТП-422 | 6 | КЛ-0,4 кВ КЛ7 от ТП-422 | 0.4 | 6 | 0 | 0 | 6 |  |  | 0 | 6
3797 | МУП 'РГРЭС' | ПС 6 кВ Дашки | ПС 6 кВ Дашки ф.9 | ТП-460 | 6 | ВЛ-0,4 кВ от ТП-460 | 0.4 | 103 | 0 | 0 | 103 |  |  | 0 | 103
3798 | МУП 'РГРЭС' | ПС 6 кВ Дашки | ПС 6 кВ Дашки ф.9 | ТП-460 | 6 | КЛ-0,4 кВ КЛ1 от ТП-460 | 0.4 | 6 | 0 | 0 | 6 |  |  | 0 | 6
3799 | МУП 'РГРЭС' | ПС 6 кВ Дашки | ПС 6 кВ Дашки ф.9 | ТП-460 | 6 | КЛ-0,4 кВ КЛ2 от ТП-460 | 0.4 | 6 | 0 | 0 | 6 |  |  | 0 | 6
3800 | МУП 'РГРЭС' | ПС 6 кВ Дашки | ПС 6 кВ Дашки ф.9 | ТП-461 | 6 | КЛ-0,4 кВ КЛ1 от ТП-461 | 0.4 | 2 | 0 | 0 | 2 |  |  | 2 | 0
3801 | МУП 'РГРЭС' | ПС 6 кВ Дашки | ПС 6 кВ Дашки ф.9 | ТП-461 | 6 | КЛ-0,4 кВ КЛ2 от ТП-461 | 0.4 | 2 | 0 | 0 | 2 |  |  | 0 | 2
3802 | МУП 'РГРЭС' | ПС 6 кВ Дашки | ПС 6 кВ Дашки ф.9 | ТП-461 | 6 | КЛ-0,4 кВ КЛ3 от ТП-461 | 0.4 | 2 | 0 | 0 | 2 |  |  | 0 | 2
3803 | МУП 'РГРЭС' | ПС 6 кВ Дашки | ПС 6 кВ Дашки ф.9 | ТП-493 | 6 | КЛ-0,4 кВ КЛ1 от ТП-493 | 0.4 | 1 | 0 | 1 | 0 |  |  | 1 | 0
3804 | МУП 'РГРЭС' | ПС 6 кВ Дашки | ПС 6 кВ Дашки ф.9 | ТП-493 | 6 | КЛ-0,4 кВ КЛ2 от ТП-493 | 0.4 | 1 | 0 | 1 | 0 |  |  | 1 | 0
3805 | МУП 'РГРЭС' | ПС 6 кВ Дашки | ПС 6 кВ Дашки ф.9 | ТП-493 | 6 | КЛ-0,4 кВ КЛ3 от ТП-493 | 0.4 | 3 | 0 | 0 | 3 |  |  | 0 | 3
3806 | МУП 'РГРЭС' | ПС 6 кВ Дашки | ПС 6 кВ Дашки ф.9 | ТП-493 | 6 | КЛ-0,4 кВ КЛ4 от ТП-493 | 0.4 | 3 | 0 | 0 | 3 |  |  | 0 | 3
3807 | МУП 'РГРЭС' | ПС 6 кВ Дашки | ПС 6 кВ Дашки ф.9 | ТП-876 | 6 | ВЛ-0,4 кВ от ТП-876 | 0.4 | 161 | 0 | 0 | 161 |  |  | 0 | 161
3808 | МУП 'РГРЭС' | ПС 6 кВ Дашки | ПС 6 кВ Дашки ф.9 | ТП-876 | 6 | КЛ-0,4 кВ КЛ1 от ТП-876 | 0.4 | 3 | 0 | 0 | 3 |  |  | 0 | 3
3809 | МУП 'РГРЭС' | ПС 6 кВ Дашки | ПС 6 кВ Дашки ф.9 | ТП-876 | 6 | КЛ-0,4 кВ КЛ2 от ТП-876 | 0.4 | 1 | 0 | 0 | 1 |  |  | 1 | 0
3810 | МУП 'РГРЭС' | ПС 6 кВ Дашки | ПС 6 кВ Дашки ф.9 | ТП-876 | 6 | КЛ-0,4 кВ КЛ3 от ТП-876 | 0.4 | 1 | 0 | 1 | 0 |  |  | 0 | 1
3811 | МУП 'РГРЭС' | ПС 6 кВ Дашки | ПС 6 кВ Дашки ф.9 | ТП-876 | 6 | КЛ-0,4 кВ КЛ4 от ТП-876 | 0.4 | 3 | 0 | 0 | 3 |  |  | 0 | 3
3812 | МУП 'РГРЭС' | ПС 6 кВ Дашки | ПС 6 кВ Дашки ф.9 | ТП-880 | 6 | КЛ-0,4 кВ КЛ1 от ТП-880 | 0.4 | 1 | 0 | 0 | 1 |  |  | 1 | 0
3813 | МУП 'РГРЭС' | ПС 6 кВ Дашки | ПС 6 кВ Дашки ф.9 | ТП-989 | 6 | ВЛ-0,4 кВ от ТП-989 | 0.4 | 40 | 0 | 0 | 40 |  |  | 0 | 40
3814 | МУП 'РГРЭС' | ПС 6 кВ Дашки | ПС 6 кВ Дашки ф.9 | ТП-989 | 6 | КЛ-0,4 кВ КЛ1 от ТП-989 | 0.4 | 1 | 0 | 1 | 0 |  |  | 1 | 0
3815 | МУП 'РГРЭС' | ПС 6 кВ Дашки | ПС 6 кВ Дашки ф.9 | ТП-989 | 6 | КЛ-0,4 кВ КЛ10 от ТП-989 | 0.4 | 1 | 0 | 1 | 0 |  |  | 0 | 1
3816 | МУП 'РГРЭС' | ПС 6 кВ Дашки | ПС 6 кВ Дашки ф.9 | ТП-989 | 6 | КЛ-0,4 кВ КЛ11 от ТП-989 | 0.4 | 1 | 0 | 1 | 0 |  |  | 0 | 1
3817 | МУП 'РГРЭС' | ПС 6 кВ Дашки | ПС 6 кВ Дашки ф.9 | ТП-989 | 6 | КЛ-0,4 кВ КЛ2 от ТП-989 | 0.4 | 1 | 0 | 1 | 0 |  |  | 1 | 0
3818 | МУП 'РГРЭС' | ПС 6 кВ Дашки | ПС 6 кВ Дашки ф.9 | ТП-989 | 6 | КЛ-0,4 кВ КЛ3 от ТП-989 | 0.4 | 4 | 0 | 0 | 4 |  |  | 0 | 4
3819 | МУП 'РГРЭС' | ПС 6 кВ Дашки | ПС 6 кВ Дашки ф.9 | ТП-989 | 6 | КЛ-0,4 кВ КЛ4 от ТП-989 | 0.4 | 4 | 0 | 0 | 4 |  |  | 0 | 4
3820 | МУП 'РГРЭС' | ПС 6 кВ Дашки | ПС 6 кВ Дашки ф.9 | ТП-989 | 6 | КЛ-0,4 кВ КЛ5 от ТП-989 | 0.4 | 1 | 0 | 1 | 0 |  |  | 0 | 1
3821 | МУП 'РГРЭС' | ПС 6 кВ Дашки | ПС 6 кВ Дашки ф.9 | ТП-989 | 6 | КЛ-0,4 кВ КЛ6 от ТП-989 | 0.4 | 1 | 0 | 0 | 1 |  |  | 0 | 1
3822 | МУП 'РГРЭС' | ПС 6 кВ Дашки | ПС 6 кВ Дашки ф.9 | ТП-989 | 6 | КЛ-0,4 кВ КЛ7 от ТП-989 | 0.4 | 1 | 0 | 0 | 1 |  |  | 0 | 1
3823 | МУП 'РГРЭС' | ПС 6 кВ Дашки | ПС 6 кВ Дашки ф.9 | ТП-989 | 6 | КЛ-0,4 кВ КЛ8 от ТП-989 | 0.4 | 1 | 0 | 1 | 0 |  |  | 0 | 1
3824 | МУП 'РГРЭС' | ПС 6 кВ Дашки | ПС 6 кВ Дашки ф.9 | ТП-989 | 6 | КЛ-0,4 кВ КЛ9 от ТП-989 | 0.4 | 1 | 0 | 1 | 0 |  |  | 0 | 1
3825 | МУП 'РГРЭС' | ПС 6 кВ Дашки | ПС 6 кВ Дашки ф.9 | ТП-997 | 6 | ВЛ-0,4 кВ от ТП-997 | 0.4 | 7 | 0 | 0 | 7 |  |  | 0 | 7
3826 | МУП 'РГРЭС' | ПС 6 кВ Дашки | ПС 6 кВ Дашки ф.9 | ТП-997 | 6 | КЛ-0,4 кВ КЛ1 от ТП-997 | 0.4 | 1 | 0 | 1 | 0 |  |  | 1 | 0
3827 | МУП 'РГРЭС' | ПС 6 кВ Дашки | ПС 6 кВ Дашки ф.9 | ТП-997 | 6 | КЛ-0,4 кВ КЛ10 от ТП-997 | 0.4 | 1 | 0 | 1 | 0 |  |  | 0 | 1
3828 | МУП 'РГРЭС' | ПС 6 кВ Дашки | ПС 6 кВ Дашки ф.9 | ТП-997 | 6 | КЛ-0,4 кВ КЛ11 от ТП-997 | 0.4 | 1 | 0 | 1 | 0 |  |  | 0 | 1
3829 | МУП 'РГРЭС' | ПС 6 кВ Дашки | ПС 6 кВ Дашки ф.9 | ТП-997 | 6 | КЛ-0,4 кВ КЛ12 от ТП-997 | 0.4 | 1 | 0 | 1 | 0 |  |  | 0 | 1
3830 | МУП 'РГРЭС' | ПС 6 кВ Дашки | ПС 6 кВ Дашки ф.9 | ТП-997 | 6 | КЛ-0,4 кВ КЛ13 от ТП-997 | 0.4 | 1 | 0 | 1 | 0 |  |  | 0 | 1
3831 | МУП 'РГРЭС' | ПС 6 кВ Дашки | ПС 6 кВ Дашки ф.9 | ТП-997 | 6 | КЛ-0,4 кВ КЛ14 от ТП-997 | 0.4 | 1 | 0 | 1 | 0 |  |  | 0 | 1
3832 | МУП 'РГРЭС' | ПС 6 кВ Дашки | ПС 6 кВ Дашки ф.9 | ТП-997 | 6 | КЛ-0,4 кВ КЛ15 от ТП-997 | 0.4 | 1 | 0 | 0 | 1 |  |  | 1 | 0
3833 | МУП 'РГРЭС' | ПС 6 кВ Дашки | ПС 6 кВ Дашки ф.9 | ТП-997 | 6 | КЛ-0,4 кВ КЛ16 от ТП-997 | 0.4 | 3 | 0 | 0 | 3 |  |  | 0 | 3
3834 | МУП 'РГРЭС' | ПС 6 кВ Дашки | ПС 6 кВ Дашки ф.9 | ТП-997 | 6 | КЛ-0,4 кВ КЛ17 от ТП-997 | 0.4 | 3 | 0 | 0 | 3 |  |  | 0 | 3
3835 | МУП 'РГРЭС' | ПС 6 кВ Дашки | ПС 6 кВ Дашки ф.9 | ТП-997 | 6 | КЛ-0,4 кВ КЛ2 от ТП-997 | 0.4 | 1 | 0 | 1 | 0 |  |  | 1 | 0
3836 | МУП 'РГРЭС' | ПС 6 кВ Дашки | ПС 6 кВ Дашки ф.9 | ТП-997 | 6 | КЛ-0,4 кВ КЛ3 от ТП-997 | 0.4 | 1 | 0 | 1 | 0 |  |  | 1 | 0
3837 | МУП 'РГРЭС' | ПС 6 кВ Дашки | ПС 6 кВ Дашки ф.9 | ТП-997 | 6 | КЛ-0,4 кВ КЛ4 от ТП-997 | 0.4 | 1 | 0 | 1 | 0 |  |  | 1 | 0
3838 | МУП 'РГРЭС' | ПС 6 кВ Дашки | ПС 6 кВ Дашки ф.9 | ТП-997 | 6 | КЛ-0,4 кВ КЛ5 от ТП-997 | 0.4 | 1 | 0 | 1 | 0 |  |  | 0 | 1
3839 | МУП 'РГРЭС' | ПС 6 кВ Дашки | ПС 6 кВ Дашки ф.9 | ТП-997 | 6 | КЛ-0,4 кВ КЛ6 от ТП-997 | 0.4 | 1 | 0 | 1 | 0 |  |  | 0 | 1
3840 | МУП 'РГРЭС' | ПС 6 кВ Дашки | ПС 6 кВ Дашки ф.9 | ТП-997 | 6 | КЛ-0,4 кВ КЛ7 от ТП-997 | 0.4 | 1 | 0 | 1 | 0 |  |  | 0 | 1
3841 | МУП 'РГРЭС' | ПС 6 кВ Дашки | ПС 6 кВ Дашки ф.9 | ТП-997 | 6 | КЛ-0,4 кВ КЛ8 от ТП-997 | 0.4 | 1 | 0 | 1 | 0 |  |  | 0 | 1
3842 | МУП 'РГРЭС' | ПС 6 кВ Дашки | ПС 6 кВ Дашки ф.9 | ТП-997 | 6 | КЛ-0,4 кВ КЛ9 от ТП-997 | 0.4 | 1 | 0 | 1 | 0 |  |  | 0 | 1
3843 | МУП 'РГРЭС' | ПС 6 кВ Дашки | ПС 6 кВ Дашки ф.9, ПС 6 кВ Дашки ф.14 | ТП-895 | 6 | КЛ-0,4 кВ КЛ1 от ТП-895 | 0.4 | 2 | 0 | 2 | 0 |  |  | 2 | 0
3844 | МУП 'РГРЭС' | ПС 6 кВ Дашки | ПС 6 кВ Дашки ф.9, ПС 6 кВ Дашки ф.14 | ТП-895 | 6 | КЛ-0,4 кВ КЛ10 от ТП-895 | 0.4 | 1 | 0 | 1 | 0 |  |  | 0 | 1
3845 | МУП 'РГРЭС' | ПС 6 кВ Дашки | ПС 6 кВ Дашки ф.9, ПС 6 кВ Дашки ф.14 | ТП-895 | 6 | КЛ-0,4 кВ КЛ11 от ТП-895 | 0.4 | 1 | 0 | 1 | 0 |  |  | 0 | 1
3846 | МУП 'РГРЭС' | ПС 6 кВ Дашки | ПС 6 кВ Дашки ф.9, ПС 6 кВ Дашки ф.14 | ТП-895 | 6 | КЛ-0,4 кВ КЛ12 от ТП-895 | 0.4 | 1 | 0 | 1 | 0 |  |  | 0 | 1
3847 | МУП 'РГРЭС' | ПС 6 кВ Дашки | ПС 6 кВ Дашки ф.9, ПС 6 кВ Дашки ф.14 | ТП-895 | 6 | КЛ-0,4 кВ КЛ13 от ТП-895 | 0.4 | 1 | 0 | 1 | 0 |  |  | 0 | 1
3848 | МУП 'РГРЭС' | ПС 6 кВ Дашки | ПС 6 кВ Дашки ф.9, ПС 6 кВ Дашки ф.14 | ТП-895 | 6 | КЛ-0,4 кВ КЛ14 от ТП-895 | 0.4 | 1 | 0 | 1 | 0 |  |  | 0 | 1
3849 | МУП 'РГРЭС' | ПС 6 кВ Дашки | ПС 6 кВ Дашки ф.9, ПС 6 кВ Дашки ф.14 | ТП-895 | 6 | КЛ-0,4 кВ КЛ2 от ТП-895 | 0.4 | 1 | 0 | 1 | 0 |  |  | 1 | 0
3850 | МУП 'РГРЭС' | ПС 6 кВ Дашки | ПС 6 кВ Дашки ф.9, ПС 6 кВ Дашки ф.14 | ТП-895 | 6 | КЛ-0,4 кВ КЛ3 от ТП-895 | 0.4 | 1 | 0 | 1 | 0 |  |  | 0 | 1
3851 | МУП 'РГРЭС' | ПС 6 кВ Дашки | ПС 6 кВ Дашки ф.9, ПС 6 кВ Дашки ф.14 | ТП-895 | 6 | КЛ-0,4 кВ КЛ4 от ТП-895 | 0.4 | 1 | 0 | 0 | 1 |  |  | 1 | 0
3852 | МУП 'РГРЭС' | ПС 6 кВ Дашки | ПС 6 кВ Дашки ф.9, ПС 6 кВ Дашки ф.14 | ТП-895 | 6 | КЛ-0,4 кВ КЛ5 от ТП-895 | 0.4 | 1 | 0 | 0 | 1 |  |  | 1 | 0
3853 | МУП 'РГРЭС' | ПС 6 кВ Дашки | ПС 6 кВ Дашки ф.9, ПС 6 кВ Дашки ф.14 | ТП-895 | 6 | КЛ-0,4 кВ КЛ6 от ТП-895 | 0.4 | 1 | 0 | 0 | 1 |  |  | 0 | 1
3854 | МУП 'РГРЭС' | ПС 6 кВ Дашки | ПС 6 кВ Дашки ф.9, ПС 6 кВ Дашки ф.14 | ТП-895 | 6 | КЛ-0,4 кВ КЛ7 от ТП-895 | 0.4 | 1 | 0 | 1 | 0 |  |  | 0 | 1
3855 | МУП 'РГРЭС' | ПС 6 кВ Дашки | ПС 6 кВ Дашки ф.9, ПС 6 кВ Дашки ф.14 | ТП-895 | 6 | КЛ-0,4 кВ КЛ8 от ТП-895 | 0.4 | 1 | 0 | 0 | 1 |  |  | 0 | 1
3856 | МУП 'РГРЭС' | ПС 6 кВ Дашки | ПС 6 кВ Дашки ф.9, ПС 6 кВ Дашки ф.14 | ТП-895 | 6 | КЛ-0,4 кВ КЛ9 от ТП-895 | 0.4 | 1 | 0 | 1 | 0 |  |  | 0 | 1
3857 | МУП 'РГРЭС' | ПС 6 кВ Дашки | ПС 6 кВ Дашки ф.9, ПС 6 кВ Дашки ф.14, ПС 6 кВ Дашки ф.14, ПС 6 кВ Дашки ф.9 | ТП-411 | 6 | ВЛ-0,4 кВ от ТП-411 | 0.4 | 1 | 0 | 0 | 1 |  |  | 0 | 1
3858 | МУП 'РГРЭС' | ПС 6 кВ Дашки | ПС 6 кВ Дашки ф.9, ПС 6 кВ Дашки ф.14, ПС 6 кВ Дашки ф.14, ПС 6 кВ Дашки ф.9 | ТП-411 | 6 | КЛ-0,4 кВ КЛ1 от ТП-411 | 0.4 | 1 | 0 | 1 | 0 |  |  | 1 | 0
3859 | МУП 'РГРЭС' | ПС 6 кВ Дашки | ПС 6 кВ Дашки ф.9, ПС 6 кВ Дашки ф.14, ПС 6 кВ Дашки ф.14, ПС 6 кВ Дашки ф.9 | ТП-411 | 6 | КЛ-0,4 кВ КЛ2 от ТП-411 | 0.4 | 1 | 0 | 1 | 0 |  |  | 1 | 0
3860 | МУП 'РГРЭС' | ПС 6 кВ Дашки | ПС 6 кВ Дашки ф.9, ПС 6 кВ Дашки ф.2 | ТП-848 | 6 | КЛ-0,4 кВ КЛ1 от ТП-848 | 0.4 | 1 | 0 | 1 | 0 |  |  | 1 | 0
3861 | МУП 'РГРЭС' | ПС 6 кВ Дашки | ПС 6 кВ Дашки ф.9, ПС 6 кВ Дашки ф.2 | ТП-848 | 6 | КЛ-0,4 кВ КЛ10 от ТП-848 | 0.4 | 1 | 0 | 0 | 1 |  |  | 0 | 1
3862 | МУП 'РГРЭС' | ПС 6 кВ Дашки | ПС 6 кВ Дашки ф.9, ПС 6 кВ Дашки ф.2 | ТП-848 | 6 | КЛ-0,4 кВ КЛ11 от ТП-848 | 0.4 | 1 | 0 | 1 | 0 |  |  | 0 | 1
3863 | МУП 'РГРЭС' | ПС 6 кВ Дашки | ПС 6 кВ Дашки ф.9, ПС 6 кВ Дашки ф.2 | ТП-848 | 6 | КЛ-0,4 кВ КЛ12 от ТП-848 | 0.4 | 1 | 0 | 1 | 0 |  |  | 1 | 0
3864 | МУП 'РГРЭС' | ПС 6 кВ Дашки | ПС 6 кВ Дашки ф.9, ПС 6 кВ Дашки ф.2 | ТП-848 | 6 | КЛ-0,4 кВ КЛ13 от ТП-848 | 0.4 | 1 | 0 | 1 | 0 |  |  | 1 | 0
3865 | МУП 'РГРЭС' | ПС 6 кВ Дашки | ПС 6 кВ Дашки ф.9, ПС 6 кВ Дашки ф.2 | ТП-848 | 6 | КЛ-0,4 кВ КЛ14 от ТП-848 | 0.4 | 1 | 0 | 1 | 0 |  |  | 1 | 0
3866 | МУП 'РГРЭС' | ПС 6 кВ Дашки | ПС 6 кВ Дашки ф.9, ПС 6 кВ Дашки ф.2 | ТП-848 | 6 | КЛ-0,4 кВ КЛ15 от ТП-848 | 0.4 | 1 | 0 | 1 | 0 |  |  | 0 | 1
3867 | МУП 'РГРЭС' | ПС 6 кВ Дашки | ПС 6 кВ Дашки ф.9, ПС 6 кВ Дашки ф.2 | ТП-848 | 6 | КЛ-0,4 кВ КЛ16 от ТП-848 | 0.4 | 1 | 0 | 1 | 0 |  |  | 0 | 1
3868 | МУП 'РГРЭС' | ПС 6 кВ Дашки | ПС 6 кВ Дашки ф.9, ПС 6 кВ Дашки ф.2 | ТП-848 | 6 | КЛ-0,4 кВ КЛ17 от ТП-848 | 0.4 | 1 | 0 | 0 | 1 |  |  | 0 | 1
3869 | МУП 'РГРЭС' | ПС 6 кВ Дашки | ПС 6 кВ Дашки ф.9, ПС 6 кВ Дашки ф.2 | ТП-848 | 6 | КЛ-0,4 кВ КЛ18 от ТП-848 | 0.4 | 8 | 0 | 0 | 8 |  |  | 0 | 8
3870 | МУП 'РГРЭС' | ПС 6 кВ Дашки | ПС 6 кВ Дашки ф.9, ПС 6 кВ Дашки ф.2 | ТП-848 | 6 | КЛ-0,4 кВ КЛ19 от ТП-848 | 0.4 | 1 | 0 | 1 | 0 |  |  | 1 | 0
3871 | МУП 'РГРЭС' | ПС 6 кВ Дашки | ПС 6 кВ Дашки ф.9, ПС 6 кВ Дашки ф.2 | ТП-848 | 6 | КЛ-0,4 кВ КЛ2 от ТП-848 | 0.4 | 1 | 0 | 1 | 0 |  |  | 1 | 0
3872 | МУП 'РГРЭС' | ПС 6 кВ Дашки | ПС 6 кВ Дашки ф.9, ПС 6 кВ Дашки ф.2 | ТП-848 | 6 | КЛ-0,4 кВ КЛ3 от ТП-848 | 0.4 | 1 | 0 | 1 | 0 |  |  | 1 | 0
3873 | МУП 'РГРЭС' | ПС 6 кВ Дашки | ПС 6 кВ Дашки ф.9, ПС 6 кВ Дашки ф.2 | ТП-848 | 6 | КЛ-0,4 кВ КЛ4 от ТП-848 | 0.4 | 1 | 0 | 1 | 0 |  |  | 1 | 0
3874 | МУП 'РГРЭС' | ПС 6 кВ Дашки | ПС 6 кВ Дашки ф.9, ПС 6 кВ Дашки ф.2 | ТП-848 | 6 | КЛ-0,4 кВ КЛ5 от ТП-848 | 0.4 | 1 | 0 | 1 | 0 |  |  | 1 | 0
3875 | МУП 'РГРЭС' | ПС 6 кВ Дашки | ПС 6 кВ Дашки ф.9, ПС 6 кВ Дашки ф.2 | ТП-848 | 6 | КЛ-0,4 кВ КЛ6 от ТП-848 | 0.4 | 1 | 0 | 1 | 0 |  |  | 1 | 0
3876 | МУП 'РГРЭС' | ПС 6 кВ Дашки | ПС 6 кВ Дашки ф.9, ПС 6 кВ Дашки ф.2 | ТП-848 | 6 | КЛ-0,4 кВ КЛ7 от ТП-848 | 0.4 | 1 | 0 | 1 | 0 |  |  | 1 | 0
3877 | МУП 'РГРЭС' | ПС 6 кВ Дашки | ПС 6 кВ Дашки ф.9, ПС 6 кВ Дашки ф.2 | ТП-848 | 6 | КЛ-0,4 кВ КЛ8 от ТП-848 | 0.4 | 1 | 0 | 1 | 0 |  |  | 1 | 0
3878 | МУП 'РГРЭС' | ПС 6 кВ Дашки | ПС 6 кВ Дашки ф.9, ПС 6 кВ Дашки ф.2 | ТП-848 | 6 | КЛ-0,4 кВ КЛ9 от ТП-848 | 0.4 | 1 | 0 | 1 | 0 |  |  | 0 | 1
3879 | МУП 'РГРЭС' | ПС 6 кВ Дашки, ПС 6 кВ Горроща-РП-Южный | ПС 6 кВ Дашки ф.9, ПС 6 кВ Горроща-РП-Южный ф.Ввод1 | ТП-417 | 6 | ВЛ-0,4 кВ от ТП-417 | 0.4 | 3 | 0 | 0 | 3 |  |  | 0 | 3
3880 | МУП 'РГРЭС' | ПС 6 кВ Дашки, ПС 6 кВ Горроща-РП-Южный | ПС 6 кВ Дашки ф.9, ПС 6 кВ Горроща-РП-Южный ф.Ввод1 | ТП-417 | 6 | КЛ-0,4 кВ КЛ1 от ТП-417 | 0.4 | 24 | 0 | 0 | 24 |  |  | 0 | 24
3881 | МУП 'РГРЭС' | ПС 6 кВ Дашки, ПС 6 кВ Горроща-РП-Южный | ПС 6 кВ Дашки ф.9, ПС 6 кВ Горроща-РП-Южный ф.Ввод1 | ТП-417 | 6 | КЛ-0,4 кВ КЛ2 от ТП-417 | 0.4 | 14 | 0 | 0 | 14 |  |  | 0 | 14
3882 | МУП 'РГРЭС' | ПС 6 кВ Дашки, ПС 6 кВ Горроща-РП-Южный | ПС 6 кВ Дашки ф.9, ПС 6 кВ Горроща-РП-Южный ф.Ввод1 | ТП-998 | 6 | КЛ-0,4 кВ КЛ1 от ТП-998 | 0.4 | 1 | 0 | 1 | 0 |  |  | 1 | 0
3883 | МУП 'РГРЭС' | ПС 6 кВ Дашки, ПС 6 кВ Горроща-РП-Южный | ПС 6 кВ Дашки ф.9, ПС 6 кВ Горроща-РП-Южный ф.Ввод1 | ТП-998 | 6 | КЛ-0,4 кВ КЛ2 от ТП-998 | 0.4 | 1 | 0 | 1 | 0 |  |  | 1 | 0
3884 | МУП 'РГРЭС' | ПС 6 кВ Дашки, ПС 6 кВ Горроща-РП-Южный | ПС 6 кВ Дашки ф.9, ПС 6 кВ Горроща-РП-Южный ф.Ввод1 | ТП-998 | 6 | КЛ-0,4 кВ КЛ3 от ТП-998 | 0.4 | 1 | 0 | 1 | 0 |  |  | 1 | 0
3885 | МУП 'РГРЭС' | ПС 6 кВ Дашки, ПС 6 кВ Горроща-РП-Южный | ПС 6 кВ Дашки ф.9, ПС 6 кВ Горроща-РП-Южный ф.Ввод1 | ТП-998 | 6 | КЛ-0,4 кВ КЛ4 от ТП-998 | 0.4 | 1 | 0 | 1 | 0 |  |  | 1 | 0
3886 | МУП 'РГРЭС' | ПС 6 кВ Дашки, ПС 6 кВ Горроща-РП-Южный | ПС 6 кВ Дашки ф.9, ПС 6 кВ Горроща-РП-Южный ф.Ввод1 | ТП-998 | 6 | КЛ-0,4 кВ КЛ5 от ТП-998 | 0.4 | 1 | 0 | 1 | 0 |  |  | 1 | 0
3887 | МУП 'РГРЭС' | ПС 6 кВ Дашки, ПС 6 кВ Горроща-РП-Южный | ПС 6 кВ Дашки ф.9, ПС 6 кВ Горроща-РП-Южный ф.Ввод1 | ТП-998 | 6 | КЛ-0,4 кВ КЛ6 от ТП-998 | 0.4 | 1 | 0 | 1 | 0 |  |  | 1 | 0
3888 | МУП 'РГРЭС' | ПС 6 кВ Дашки, ПС 6 кВ Горроща-РП-Южный | ПС 6 кВ Дашки ф.9, ПС 6 кВ Горроща-РП-Южный ф.Ввод1 | ТП-998 | 6 | КЛ-0,4 кВ КЛ7 от ТП-998 | 0.4 | 1 | 0 | 1 | 0 |  |  | 1 | 0
3889 | МУП 'РГРЭС' | ПС 6 кВ Дашки, ПС 6 кВ Горроща-РП-Южный | ПС 6 кВ Дашки ф.9, ПС 6 кВ Горроща-РП-Южный ф.Ввод1 | ТП-998 | 6 | КЛ-0,4 кВ КЛ8 от ТП-998 | 0.4 | 1 | 0 | 1 | 0 |  |  | 1 | 0
3890 | МУП 'РГРЭС' | ПС 6 кВ Дашки, ПС 6 кВ Горроща-РП-Южный | ПС 6 кВ Дашки ф.9, ПС 6 кВ Горроща-РП-Южный ф.Ввод2, ПС 6 кВ Дашки ф.9, ПС 6 кВ Горроща-РП-Южный ф.Ввод2 | ТП-409 | 6 | ВЛ-0,4 кВ от ТП-409 | 0.4 | 5 | 0 | 0 | 5 |  |  | 0 | 5
3891 | МУП 'РГРЭС' | ПС 6 кВ Дашки, ПС 6 кВ Горроща-РП-Южный | ПС 6 кВ Дашки ф.9, ПС 6 кВ Горроща-РП-Южный ф.Ввод2, ПС 6 кВ Дашки ф.9, ПС 6 кВ Горроща-РП-Южный ф.Ввод2 | ТП-409 | 6 | КЛ-0,4 кВ КЛ1 от ТП-409 | 0.4 | 1 | 0 | 0 | 1 |  |  | 1 | 0
3892 | МУП 'РГРЭС' | ПС 6 кВ Дашки, ПС 6 кВ Горроща-РП-Южный | ПС 6 кВ Дашки ф.9, ПС 6 кВ Горроща-РП-Южный ф.Ввод2, ПС 6 кВ Дашки ф.9, ПС 6 кВ Горроща-РП-Южный ф.Ввод2 | ТП-409 | 6 | КЛ-0,4 кВ КЛ10 от ТП-409 | 0.4 | 1 | 0 | 0 | 1 |  |  | 1 | 0
3893 | МУП 'РГРЭС' | ПС 6 кВ Дашки, ПС 6 кВ Горроща-РП-Южный | ПС 6 кВ Дашки ф.9, ПС 6 кВ Горроща-РП-Южный ф.Ввод2, ПС 6 кВ Дашки ф.9, ПС 6 кВ Горроща-РП-Южный ф.Ввод2 | ТП-409 | 6 | КЛ-0,4 кВ КЛ11 от ТП-409 | 0.4 | 1 | 0 | 0 | 1 |  |  | 1 | 0
3894 | МУП 'РГРЭС' | ПС 6 кВ Дашки, ПС 6 кВ Горроща-РП-Южный | ПС 6 кВ Дашки ф.9, ПС 6 кВ Горроща-РП-Южный ф.Ввод2, ПС 6 кВ Дашки ф.9, ПС 6 кВ Горроща-РП-Южный ф.Ввод2 | ТП-409 | 6 | КЛ-0,4 кВ КЛ12 от ТП-409 | 0.4 | 1 | 0 | 0 | 1 |  |  | 1 | 0
3895 | МУП 'РГРЭС' | ПС 6 кВ Дашки, ПС 6 кВ Горроща-РП-Южный | ПС 6 кВ Дашки ф.9, ПС 6 кВ Горроща-РП-Южный ф.Ввод2, ПС 6 кВ Дашки ф.9, ПС 6 кВ Горроща-РП-Южный ф.Ввод2 | ТП-409 | 6 | КЛ-0,4 кВ КЛ13 от ТП-409 | 0.4 | 1 | 0 | 1 | 0 |  |  | 0 | 1
3896 | МУП 'РГРЭС' | ПС 6 кВ Дашки, ПС 6 кВ Горроща-РП-Южный | ПС 6 кВ Дашки ф.9, ПС 6 кВ Горроща-РП-Южный ф.Ввод2, ПС 6 кВ Дашки ф.9, ПС 6 кВ Горроща-РП-Южный ф.Ввод2 | ТП-409 | 6 | КЛ-0,4 кВ КЛ14 от ТП-409 | 0.4 | 1 | 0 | 1 | 0 |  |  | 0 | 1
3897 | МУП 'РГРЭС' | ПС 6 кВ Дашки, ПС 6 кВ Горроща-РП-Южный | ПС 6 кВ Дашки ф.9, ПС 6 кВ Горроща-РП-Южный ф.Ввод2, ПС 6 кВ Дашки ф.9, ПС 6 кВ Горроща-РП-Южный ф.Ввод2 | ТП-409 | 6 | КЛ-0,4 кВ КЛ15 от ТП-409 | 0.4 | 1 | 0 | 1 | 0 |  |  | 0 | 1
3898 | МУП 'РГРЭС' | ПС 6 кВ Дашки, ПС 6 кВ Горроща-РП-Южный | ПС 6 кВ Дашки ф.9, ПС 6 кВ Горроща-РП-Южный ф.Ввод2, ПС 6 кВ Дашки ф.9, ПС 6 кВ Горроща-РП-Южный ф.Ввод2 | ТП-409 | 6 | КЛ-0,4 кВ КЛ16 от ТП-409 | 0.4 | 1 | 0 | 1 | 0 |  |  | 0 | 1
3899 | МУП 'РГРЭС' | ПС 6 кВ Дашки, ПС 6 кВ Горроща-РП-Южный | ПС 6 кВ Дашки ф.9, ПС 6 кВ Горроща-РП-Южный ф.Ввод2, ПС 6 кВ Дашки ф.9, ПС 6 кВ Горроща-РП-Южный ф.Ввод2 | ТП-409 | 6 | КЛ-0,4 кВ КЛ17 от ТП-409 | 0.4 | 10 | 0 | 0 | 10 |  |  | 0 | 10
3900 | МУП 'РГРЭС' | ПС 6 кВ Дашки, ПС 6 кВ Горроща-РП-Южный | ПС 6 кВ Дашки ф.9, ПС 6 кВ Горроща-РП-Южный ф.Ввод2, ПС 6 кВ Дашки ф.9, ПС 6 кВ Горроща-РП-Южный ф.Ввод2 | ТП-409 | 6 | КЛ-0,4 кВ КЛ2 от ТП-409 | 0.4 | 10 | 0 | 0 | 10 |  |  | 0 | 10
3901 | МУП 'РГРЭС' | ПС 6 кВ Дашки, ПС 6 кВ Горроща-РП-Южный | ПС 6 кВ Дашки ф.9, ПС 6 кВ Горроща-РП-Южный ф.Ввод2, ПС 6 кВ Дашки ф.9, ПС 6 кВ Горроща-РП-Южный ф.Ввод2 | ТП-409 | 6 | КЛ-0,4 кВ КЛ3 от ТП-409 | 0.4 | 1 | 0 | 0 | 1 |  |  | 1 | 0
3902 | МУП 'РГРЭС' | ПС 6 кВ Дашки, ПС 6 кВ Горроща-РП-Южный | ПС 6 кВ Дашки ф.9, ПС 6 кВ Горроща-РП-Южный ф.Ввод2, ПС 6 кВ Дашки ф.9, ПС 6 кВ Горроща-РП-Южный ф.Ввод2 | ТП-409 | 6 | КЛ-0,4 кВ КЛ4 от ТП-409 | 0.4 | 1 | 0 | 0 | 1 |  |  | 1 | 0
3903 | МУП 'РГРЭС' | ПС 6 кВ Дашки, ПС 6 кВ Горроща-РП-Южный | ПС 6 кВ Дашки ф.9, ПС 6 кВ Горроща-РП-Южный ф.Ввод2, ПС 6 кВ Дашки ф.9, ПС 6 кВ Горроща-РП-Южный ф.Ввод2 | ТП-409 | 6 | КЛ-0,4 кВ КЛ5 от ТП-409 | 0.4 | 1 | 0 | 0 | 1 |  |  | 1 | 0
3904 | МУП 'РГРЭС' | ПС 6 кВ Дашки, ПС 6 кВ Горроща-РП-Южный | ПС 6 кВ Дашки ф.9, ПС 6 кВ Горроща-РП-Южный ф.Ввод2, ПС 6 кВ Дашки ф.9, ПС 6 кВ Горроща-РП-Южный ф.Ввод2 | ТП-409 | 6 | КЛ-0,4 кВ КЛ6 от ТП-409 | 0.4 | 1 | 0 | 0 | 1 |  |  | 1 | 0
3905 | МУП 'РГРЭС' | ПС 6 кВ Дашки, ПС 6 кВ Горроща-РП-Южный | ПС 6 кВ Дашки ф.9, ПС 6 кВ Горроща-РП-Южный ф.Ввод2, ПС 6 кВ Дашки ф.9, ПС 6 кВ Горроща-РП-Южный ф.Ввод2 | ТП-409 | 6 | КЛ-0,4 кВ КЛ7 от ТП-409 | 0.4 | 1 | 0 | 0 | 1 |  |  | 1 | 0
3906 | МУП 'РГРЭС' | ПС 6 кВ Дашки, ПС 6 кВ Горроща-РП-Южный | ПС 6 кВ Дашки ф.9, ПС 6 кВ Горроща-РП-Южный ф.Ввод2, ПС 6 кВ Дашки ф.9, ПС 6 кВ Горроща-РП-Южный ф.Ввод2 | ТП-409 | 6 | КЛ-0,4 кВ КЛ8 от ТП-409 | 0.4 | 1 | 0 | 0 | 1 |  |  | 1 | 0
3907 | МУП 'РГРЭС' | ПС 6 кВ Дашки, ПС 6 кВ Горроща-РП-Южный | ПС 6 кВ Дашки ф.9, ПС 6 кВ Горроща-РП-Южный ф.Ввод2, ПС 6 кВ Дашки ф.9, ПС 6 кВ Горроща-РП-Южный ф.Ввод2 | ТП-409 | 6 | КЛ-0,4 кВ КЛ9 от ТП-409 | 0.4 | 1 | 0 | 0 | 1 |  |  | 1 | 0
3908 | МУП 'РГРЭС' | ПС 6 кВ Дашки, ПС 6 кВ Рязань | ПС 6 кВ Дашки ф.10, ПС 6 кВ Рязань ф.47 | ТП-917 | 6 | КЛ-0,4 кВ КЛ1 от ТП-917 | 0.4 | 1 | 0 | 1 | 0 |  |  | 1 | 0
3909 | МУП 'РГРЭС' | ПС 6 кВ Дашки, ПС 6 кВ Рязань | ПС 6 кВ Дашки ф.10, ПС 6 кВ Рязань ф.47 | ТП-917 | 6 | КЛ-0,4 кВ КЛ2 от ТП-917 | 0.4 | 1 | 0 | 1 | 0 |  |  | 1 | 0
3910 | МУП 'РГРЭС' | ПС 6 кВ Дашки, ПС 6 кВ Рязань | ПС 6 кВ Дашки ф.13, ПС 6 кВ Рязань ф.32 | ТП-864 | 6 | КЛ-0,4 кВ КЛ1 от ТП-864 | 0.4 | 1 | 0 | 1 | 0 |  |  | 0 | 1
3911 | МУП 'РГРЭС' | ПС 6 кВ Дашки, ПС 6 кВ Рязань | ПС 6 кВ Дашки ф.13, ПС 6 кВ Рязань ф.32 | ТП-864 | 6 | КЛ-0,4 кВ КЛ2 от ТП-864 | 0.4 | 1 | 0 | 1 | 0 |  |  | 0 | 1
3912 | МУП 'РГРЭС' | ПС 6 кВ Дашки, ПС 6 кВ Рязань | ПС 6 кВ Дашки ф.13, ПС 6 кВ Рязань ф.32 | ТП-864 | 6 | КЛ-0,4 кВ КЛ3 от ТП-864 | 0.4 | 4 | 0 | 0 | 4 |  |  | 0 | 4
3913 | МУП 'РГРЭС' | ПС 6 кВ Дашки, ПС 6 кВ Рязань | ПС 6 кВ Дашки ф.13, ПС 6 кВ Рязань ф.32 | ТП-864 | 6 | КЛ-0,4 кВ КЛ4 от ТП-864 | 0.4 | 4 | 0 | 0 | 4 |  |  | 0 | 4
3914 | МУП 'РГРЭС' | ПС 6 кВ Дашки, ПС 6 кВ Рязань | ПС 6 кВ Дашки ф.9, ПС 6 кВ Рязань ф.32 | ТП-843 | 6 | КЛ-0,4 кВ КЛ7 от ТП-843 | 0.4 | 1 | 0 | 1 | 0 |  |  | 1 | 0
3915 | МУП 'РГРЭС' | ПС 6 кВ Дашки, ПС 6 кВ Рязань | ПС 6 кВ Дашки ф.9, ПС 6 кВ Рязань ф.32 | ТП-843 | 6 | КЛ-0,4 кВ КЛ8 от ТП-843 | 0.4 | 1 | 0 | 1 | 0 |  |  | 1 | 0
3916 | МУП 'РГРЭС' | ПС 6 кВ Дашки, ПС 6 кВ Рязань | ПС 6 кВ Дашки ф.9, ПС 6 кВ Рязань ф.32 | ТП-843 | 6 | КЛ-0,4 кВ КЛ9 от ТП-843 | 0.4 | 1 | 0 | 1 | 0 |  |  | 1 | 0
3917 | МУП 'РГРЭС' | ПС 6 кВ Дягилево | ПС 6 кВ Дягилево ф.10 | ТП-794 | 6 | ВЛ-0,4 кВ от ТП-794 | 0.4 | 5 | 0 | 0 | 5 |  |  | 0 | 5
3918 | МУП 'РГРЭС' | ПС 6 кВ Дягилево | ПС 6 кВ Дягилево ф.10 | ТП-794 | 6 | КЛ-0,4 кВ КЛ1 от ТП-794 | 0.4 | 9 | 0 | 0 | 9 |  |  | 0 | 9
3919 | МУП 'РГРЭС' | ПС 6 кВ Дягилево | ПС 6 кВ Дягилево ф.10 | ТП-794 | 6 | КЛ-0,4 кВ КЛ2 от ТП-794 | 0.4 | 16 | 0 | 0 | 16 |  |  | 0 | 16
3920 | МУП 'РГРЭС' | ПС 6 кВ Дягилево | ПС 6 кВ Дягилево ф.10 | ТП-794 | 6 | КЛ-0,4 кВ КЛ3 от ТП-794 | 0.4 | 1 | 0 | 0 | 1 |  |  | 1 | 0
3921 | МУП 'РГРЭС' | ПС 6 кВ Дягилево | ПС 6 кВ Дягилево ф.10 | ТП-794 | 6 | КЛ-0,4 кВ КЛ4 от ТП-794 | 0.4 | 1 | 0 | 0 | 1 |  |  | 1 | 0
3922 | МУП 'РГРЭС' | ПС 6 кВ Дягилево | ПС 6 кВ Дягилево ф.10 | ТП-794 | 6 | КЛ-0,4 кВ КЛ5 от ТП-794 | 0.4 | 1 | 0 | 0 | 1 |  |  | 1 | 0
3923 | МУП 'РГРЭС' | ПС 6 кВ Дягилево | ПС 6 кВ Дягилево ф.10 | ТП-794 | 6 | КЛ-0,4 кВ КЛ6 от ТП-794 | 0.4 | 1 | 0 | 0 | 1 |  |  | 1 | 0
3924 | МУП 'РГРЭС' | ПС 6 кВ Дягилево | ПС 6 кВ Дягилево ф.13 | ТП-780 | 6 | ВЛ-0,4 кВ от ТП-780 | 0.4 | 83 | 0 | 0 | 83 |  |  | 0 | 83
3925 | МУП 'РГРЭС' | ПС 6 кВ Дягилево | ПС 6 кВ Дягилево ф.13 | ТП-780 | 6 | КЛ-0,4 кВ КЛ1 от ТП-780 | 0.4 | 2 | 0 | 0 | 2 |  |  | 0 | 2
3926 | МУП 'РГРЭС' | ПС 6 кВ Дягилево | ПС 6 кВ Дягилево ф.13 | ТП-780 | 6 | КЛ-0,4 кВ КЛ2 от ТП-780 | 0.4 | 2 | 0 | 0 | 2 |  |  | 0 | 2
3927 | МУП 'РГРЭС' | ПС 6 кВ Дягилево | ПС 6 кВ Дягилево ф.13 | ТП-781 | 6 | ВЛ-0,4 кВ от ТП-781 | 0.4 | 152 | 0 | 0 | 152 |  |  | 0 | 152
3928 | МУП 'РГРЭС' | ПС 6 кВ Дягилево | ПС 6 кВ Дягилево ф.13 | ТП-781 | 6 | КЛ-0,4 кВ КЛ1 от ТП-781 | 0.4 | 1 | 0 | 0 | 1 |  |  | 0 | 1
3929 | МУП 'РГРЭС' | ПС 6 кВ Дягилево | ПС 6 кВ Дягилево ф.13 | ТП-781 | 6 | КЛ-0,4 кВ КЛ2 от ТП-781 | 0.4 | 8 | 0 | 0 | 8 |  |  | 0 | 8
3930 | МУП 'РГРЭС' | ПС 6 кВ Дягилево | ПС 6 кВ Дягилево ф.13 | ТП-781 | 6 | КЛ-0,4 кВ КЛ3 от ТП-781 | 0.4 | 1 | 0 | 0 | 1 |  |  | 0 | 1
3931 | МУП 'РГРЭС' | ПС 6 кВ Дягилево | ПС 6 кВ Дягилево ф.13 | ТП-782 | 6 | ВЛ-0,4 кВ от ТП-782 | 0.4 | 168 | 0 | 0 | 168 |  |  | 0 | 168
3932 | МУП 'РГРЭС' | ПС 6 кВ Дягилево | ПС 6 кВ Дягилево ф.13 | ТП-782 | 6 | КЛ-0,4 кВ КЛ1 от ТП-782 | 0.4 | 3 | 0 | 0 | 3 |  |  | 0 | 3
3933 | МУП 'РГРЭС' | ПС 6 кВ Дягилево | ПС 6 кВ Дягилево ф.13 | ТП-782 | 6 | КЛ-0,4 кВ КЛ2 от ТП-782 | 0.4 | 3 | 0 | 0 | 3 |  |  | 0 | 3
3934 | МУП 'РГРЭС' | ПС 6 кВ Дягилево | ПС 6 кВ Дягилево ф.13 | ТП-783 | 6 | ВЛ-0,4 кВ от ТП-783 | 0.4 | 151 | 0 | 0 | 151 |  |  | 0 | 151
3935 | МУП 'РГРЭС' | ПС 6 кВ Дягилево | ПС 6 кВ Дягилево ф.13 | ТП-783 | 6 | КЛ-0,4 кВ КЛ1 от ТП-783 | 0.4 | 2 | 0 | 0 | 2 |  |  | 0 | 2
3936 | МУП 'РГРЭС' | ПС 6 кВ Дягилево | ПС 6 кВ Дягилево ф.13 | ТП-783 | 6 | КЛ-0,4 кВ КЛ2 от ТП-783 | 0.4 | 2 | 0 | 0 | 2 |  |  | 0 | 2
3937 | МУП 'РГРЭС' | ПС 6 кВ Дягилево | ПС 6 кВ Дягилево ф.13 | ТП-784 | 6 | ВЛ-0,4 кВ от ТП-784 | 0.4 | 62 | 0 | 0 | 62 |  |  | 0 | 62
3938 | МУП 'РГРЭС' | ПС 6 кВ Дягилево | ПС 6 кВ Дягилево ф.13, ПС 6 кВ Дягилево ф.17 | ТП-753 | 6 | ВЛ-0,4 кВ от ТП-753 | 0.4 | 5 | 0 | 0 | 5 |  |  | 0 | 5
3939 | МУП 'РГРЭС' | ПС 6 кВ Дягилево | ПС 6 кВ Дягилево ф.13, ПС 6 кВ Дягилево ф.17 | ТП-753 | 6 | КЛ-0,4 кВ КЛ1 от ТП-753 | 0.4 | 1 | 0 | 0 | 1 |  |  | 1 | 0
3940 | МУП 'РГРЭС' | ПС 6 кВ Дягилево | ПС 6 кВ Дягилево ф.13, ПС 6 кВ Дягилево ф.17 | ТП-753 | 6 | КЛ-0,4 кВ КЛ2 от ТП-753 | 0.4 | 1 | 0 | 0 | 1 |  |  | 1 | 0
3941 | МУП 'РГРЭС' | ПС 6 кВ Дягилево | ПС 6 кВ Дягилево ф.13, ПС 6 кВ Дягилево ф.17 | ТП-753 | 6 | КЛ-0,4 кВ КЛ3 от ТП-753 | 0.4 | 13 | 0 | 0 | 13 |  |  | 0 | 13
3942 | МУП 'РГРЭС' | ПС 6 кВ Дягилево | ПС 6 кВ Дягилево ф.13, ПС 6 кВ Дягилево ф.17 | ТП-753 | 6 | КЛ-0,4 кВ КЛ4 от ТП-753 | 0.4 | 18 | 0 | 0 | 18 |  |  | 0 | 18
3943 | МУП 'РГРЭС' | ПС 6 кВ Дягилево | ПС 6 кВ Дягилево ф.14 | ТП-3022 | 6 | КЛ-0,4 кВ КЛ1 от ТП-3022 | 0.4 | 1 | 0 | 1 | 0 |  |  | 1 | 0
3944 | МУП 'РГРЭС' | ПС 6 кВ Дягилево | ПС 6 кВ Дягилево ф.14 | ТП-313 | 6 | ВЛ-0,4 кВ от ТП-313 | 0.4 | 2 | 0 | 0 | 2 |  |  | 0 | 2
3945 | МУП 'РГРЭС' | ПС 6 кВ Дягилево | ПС 6 кВ Дягилево ф.14 | ТП-313 | 6 | КЛ-0,4 кВ КЛ1 от ТП-313 | 0.4 | 1 | 0 | 0 | 1 |  |  | 1 | 0
3946 | МУП 'РГРЭС' | ПС 6 кВ Дягилево | ПС 6 кВ Дягилево ф.14 | ТП-313 | 6 | КЛ-0,4 кВ КЛ2 от ТП-313 | 0.4 | 2 | 0 | 0 | 2 |  |  | 2 | 0
3947 | МУП 'РГРЭС' | ПС 6 кВ Дягилево | ПС 6 кВ Дягилево ф.14 | ТП-313 | 6 | КЛ-0,4 кВ КЛ3 от ТП-313 | 0.4 | 1 | 0 | 0 | 1 |  |  | 1 | 0
3948 | МУП 'РГРЭС' | ПС 6 кВ Дягилево | ПС 6 кВ Дягилево ф.14 | ТП-313 | 6 | КЛ-0,4 кВ КЛ4 от ТП-313 | 0.4 | 2 | 0 | 0 | 2 |  |  | 2 | 0
3949 | МУП 'РГРЭС' | ПС 6 кВ Дягилево | ПС 6 кВ Дягилево ф.14 | ТП-313 | 6 | КЛ-0,4 кВ КЛ5 от ТП-313 | 0.4 | 8 | 0 | 0 | 8 |  |  | 8 | 0
3950 | МУП 'РГРЭС' | ПС 6 кВ Дягилево | ПС 6 кВ Дягилево ф.14 | ТП-313 | 6 | КЛ-0,4 кВ КЛ6 от ТП-313 | 0.4 | 5 | 0 | 0 | 5 |  |  | 5 | 0
3951 | МУП 'РГРЭС' | ПС 6 кВ Дягилево | ПС 6 кВ Дягилево ф.14 | ТП-313 | 6 | КЛ-0,4 кВ КЛ7 от ТП-313 | 0.4 | 11 | 0 | 0 | 11 |  |  | 0 | 11
3952 | МУП 'РГРЭС' | ПС 6 кВ Дягилево | ПС 6 кВ Дягилево ф.14 | ТП-313 | 6 | КЛ-0,4 кВ КЛ8 от ТП-313 | 0.4 | 11 | 0 | 0 | 11 |  |  | 0 | 11
3953 | МУП 'РГРЭС' | ПС 6 кВ Дягилево | ПС 6 кВ Дягилево ф.14 | ТП-313 | 6 | КЛ-0,4 кВ КЛ9 от ТП-313 | 0.4 | 1 | 0 | 1 | 0 |  |  | 1 | 0
3954 | МУП 'РГРЭС' | ПС 6 кВ Дягилево | ПС 6 кВ Дягилево ф.14 | ТП-314 | 6 | ВЛ-0,4 кВ от ТП-314 | 0.4 | 6 | 0 | 0 | 6 |  |  | 0 | 6
3955 | МУП 'РГРЭС' | ПС 6 кВ Дягилево | ПС 6 кВ Дягилево ф.14 | ТП-314 | 6 | КЛ-0,4 кВ КЛ1 от ТП-314 | 0.4 | 1 | 0 | 1 | 0 |  |  | 1 | 0
3956 | МУП 'РГРЭС' | ПС 6 кВ Дягилево | ПС 6 кВ Дягилево ф.14 | ТП-314 | 6 | КЛ-0,4 кВ КЛ2 от ТП-314 | 0.4 | 1 | 0 | 1 | 0 |  |  | 1 | 0
3957 | МУП 'РГРЭС' | ПС 6 кВ Дягилево | ПС 6 кВ Дягилево ф.14 | ТП-314 | 6 | КЛ-0,4 кВ КЛ3 от ТП-314 | 0.4 | 1 | 0 | 0 | 1 |  |  | 1 | 0
3958 | МУП 'РГРЭС' | ПС 6 кВ Дягилево | ПС 6 кВ Дягилево ф.14 | ТП-314 | 6 | КЛ-0,4 кВ КЛ4 от ТП-314 | 0.4 | 1 | 0 | 1 | 0 |  |  | 0 | 1
3959 | МУП 'РГРЭС' | ПС 6 кВ Дягилево | ПС 6 кВ Дягилево ф.14 | ТП-314 | 6 | КЛ-0,4 кВ КЛ5 от ТП-314 | 0.4 | 1 | 0 | 1 | 0 |  |  | 0 | 1
3960 | МУП 'РГРЭС' | ПС 6 кВ Дягилево | ПС 6 кВ Дягилево ф.14 | ТП-314 | 6 | КЛ-0,4 кВ КЛ6 от ТП-314 | 0.4 | 9 | 0 | 0 | 9 |  |  | 0 | 9
3961 | МУП 'РГРЭС' | ПС 6 кВ Дягилево | ПС 6 кВ Дягилево ф.14 | ТП-314 | 6 | КЛ-0,4 кВ КЛ7 от ТП-314 | 0.4 | 9 | 0 | 0 | 9 |  |  | 0 | 9
3962 | МУП 'РГРЭС' | ПС 6 кВ Дягилево | ПС 6 кВ Дягилево ф.14 | ТП-316 | 6 | ВЛ-0,4 кВ от ТП-316 | 0.4 | 6 | 0 | 0 | 6 |  |  | 0 | 6
3963 | МУП 'РГРЭС' | ПС 6 кВ Дягилево | ПС 6 кВ Дягилево ф.14 | ТП-316 | 6 | КЛ-0,4 кВ КЛ1 от ТП-316 | 0.4 | 8 | 0 | 0 | 8 |  |  | 8 | 0
3964 | МУП 'РГРЭС' | ПС 6 кВ Дягилево | ПС 6 кВ Дягилево ф.14 | ТП-316 | 6 | КЛ-0,4 кВ КЛ2 от ТП-316 | 0.4 | 12 | 0 | 0 | 12 |  |  | 12 | 0
3965 | МУП 'РГРЭС' | ПС 6 кВ Дягилево | ПС 6 кВ Дягилево ф.14 | ТП-316 | 6 | КЛ-0,4 кВ КЛ3 от ТП-316 | 0.4 | 14 | 0 | 0 | 14 |  |  | 0 | 14
3966 | МУП 'РГРЭС' | ПС 6 кВ Дягилево | ПС 6 кВ Дягилево ф.14 | ТП-316 | 6 | КЛ-0,4 кВ КЛ4 от ТП-316 | 0.4 | 14 | 0 | 0 | 14 |  |  | 0 | 14
3967 | МУП 'РГРЭС' | ПС 6 кВ Дягилево | ПС 6 кВ Дягилево ф.14 | ТП-316 | 6 | КЛ-0,4 кВ КЛ5 от ТП-316 | 0.4 | 1 | 0 | 1 | 0 |  |  | 1 | 0
3968 | МУП 'РГРЭС' | ПС 6 кВ Дягилево | ПС 6 кВ Дягилево ф.14 | ТП-317 | 6 | ВЛ-0,4 кВ от ТП-317 | 0.4 | 2 | 0 | 0 | 2 |  |  | 0 | 2
3969 | МУП 'РГРЭС' | ПС 6 кВ Дягилево | ПС 6 кВ Дягилево ф.14 | ТП-317 | 6 | КЛ-0,4 кВ КЛ1 от ТП-317 | 0.4 | 1 | 0 | 0 | 1 |  |  | 1 | 0
3970 | МУП 'РГРЭС' | ПС 6 кВ Дягилево | ПС 6 кВ Дягилево ф.14 | ТП-317 | 6 | КЛ-0,4 кВ КЛ2 от ТП-317 | 0.4 | 1 | 0 | 0 | 1 |  |  | 1 | 0
3971 | МУП 'РГРЭС' | ПС 6 кВ Дягилево | ПС 6 кВ Дягилево ф.14 | ТП-317 | 6 | КЛ-0,4 кВ КЛ3 от ТП-317 | 0.4 | 1 | 0 | 0 | 1 |  |  | 1 | 0
3972 | МУП 'РГРЭС' | ПС 6 кВ Дягилево | ПС 6 кВ Дягилево ф.14 | ТП-317 | 6 | КЛ-0,4 кВ КЛ4 от ТП-317 | 0.4 | 1 | 0 | 0 | 1 |  |  | 1 | 0
3973 | МУП 'РГРЭС' | ПС 6 кВ Дягилево | ПС 6 кВ Дягилево ф.14 | ТП-317 | 6 | КЛ-0,4 кВ КЛ5 от ТП-317 | 0.4 | 6 | 0 | 0 | 6 |  |  | 0 | 6
3974 | МУП 'РГРЭС' | ПС 6 кВ Дягилево | ПС 6 кВ Дягилево ф.14 | ТП-317 | 6 | КЛ-0,4 кВ КЛ6 от ТП-317 | 0.4 | 6 | 0 | 0 | 6 |  |  | 0 | 6
3975 | МУП 'РГРЭС' | ПС 6 кВ Дягилево | ПС 6 кВ Дягилево ф.14 | ТП-321 | 6 | КЛ-0,4 кВ КЛ1 от ТП-321 | 0.4 | 2 | 0 | 0 | 2 |  |  | 2 | 0
3976 | МУП 'РГРЭС' | ПС 6 кВ Дягилево | ПС 6 кВ Дягилево ф.14 | ТП-321 | 6 | КЛ-0,4 кВ КЛ2 от ТП-321 | 0.4 | 1 | 0 | 0 | 1 |  |  | 1 | 0
3977 | МУП 'РГРЭС' | ПС 6 кВ Дягилево | ПС 6 кВ Дягилево ф.14 | ТП-321 | 6 | КЛ-0,4 кВ КЛ3 от ТП-321 | 0.4 | 1 | 0 | 0 | 1 |  |  | 0 | 1
3978 | МУП 'РГРЭС' | ПС 6 кВ Дягилево | ПС 6 кВ Дягилево ф.14 | ТП-321 | 6 | КЛ-0,4 кВ КЛ4 от ТП-321 | 0.4 | 1 | 0 | 0 | 1 |  |  | 0 | 1
3979 | МУП 'РГРЭС' | ПС 6 кВ Дягилево | ПС 6 кВ Дягилево ф.14 | ТП-321 | 6 | КЛ-0,4 кВ КЛ5 от ТП-321 | 0.4 | 8 | 0 | 0 | 8 |  |  | 0 | 8
3980 | МУП 'РГРЭС' | ПС 6 кВ Дягилево | ПС 6 кВ Дягилево ф.14, ПС 6 кВ Дягилево ф.16 | РП-29 | 6 | ВЛ-0,4 кВ от РП-29 | 0.4 | 2 | 0 | 0 | 2 |  |  | 0 | 2
3981 | МУП 'РГРЭС' | ПС 6 кВ Дягилево | ПС 6 кВ Дягилево ф.14, ПС 6 кВ Дягилево ф.16 | РП-29 | 6 | КЛ-0,4 кВ КЛ1 от РП-29 | 0.4 | 1 | 0 | 0 | 1 |  |  | 1 | 0
3982 | МУП 'РГРЭС' | ПС 6 кВ Дягилево | ПС 6 кВ Дягилево ф.14, ПС 6 кВ Дягилево ф.16 | РП-29 | 6 | КЛ-0,4 кВ КЛ10 от РП-29 | 0.4 | 1 | 0 | 1 | 0 |  |  | 1 | 0
3983 | МУП 'РГРЭС' | ПС 6 кВ Дягилево | ПС 6 кВ Дягилево ф.14, ПС 6 кВ Дягилево ф.16 | РП-29 | 6 | КЛ-0,4 кВ КЛ11 от РП-29 | 0.4 | 1 | 0 | 1 | 0 |  |  | 1 | 0
3984 | МУП 'РГРЭС' | ПС 6 кВ Дягилево | ПС 6 кВ Дягилево ф.14, ПС 6 кВ Дягилево ф.16 | РП-29 | 6 | КЛ-0,4 кВ КЛ12 от РП-29 | 0.4 | 1 | 0 | 1 | 0 |  |  | 0 | 1
3985 | МУП 'РГРЭС' | ПС 6 кВ Дягилево | ПС 6 кВ Дягилево ф.14, ПС 6 кВ Дягилево ф.16 | РП-29 | 6 | КЛ-0,4 кВ КЛ13 от РП-29 | 0.4 | 1 | 0 | 1 | 0 |  |  | 0 | 1
3986 | МУП 'РГРЭС' | ПС 6 кВ Дягилево | ПС 6 кВ Дягилево ф.14, ПС 6 кВ Дягилево ф.16 | РП-29 | 6 | КЛ-0,4 кВ КЛ14 от РП-29 | 0.4 | 18 | 0 | 0 | 18 |  |  | 6 | 12
3987 | МУП 'РГРЭС' | ПС 6 кВ Дягилево | ПС 6 кВ Дягилево ф.14, ПС 6 кВ Дягилево ф.16 | РП-29 | 6 | КЛ-0,4 кВ КЛ2 от РП-29 | 0.4 | 1 | 0 | 1 | 0 |  |  | 1 | 0
3988 | МУП 'РГРЭС' | ПС 6 кВ Дягилево | ПС 6 кВ Дягилево ф.14, ПС 6 кВ Дягилево ф.16 | РП-29 | 6 | КЛ-0,4 кВ КЛ3 от РП-29 | 0.4 | 1 | 0 | 0 | 1 |  |  | 1 | 0
3989 | МУП 'РГРЭС' | ПС 6 кВ Дягилево | ПС 6 кВ Дягилево ф.14, ПС 6 кВ Дягилево ф.16 | РП-29 | 6 | КЛ-0,4 кВ КЛ4 от РП-29 | 0.4 | 1 | 0 | 0 | 1 |  |  | 1 | 0
3990 | МУП 'РГРЭС' | ПС 6 кВ Дягилево | ПС 6 кВ Дягилево ф.14, ПС 6 кВ Дягилево ф.16 | РП-29 | 6 | КЛ-0,4 кВ КЛ5 от РП-29 | 0.4 | 1 | 0 | 0 | 1 |  |  | 1 | 0
3991 | МУП 'РГРЭС' | ПС 6 кВ Дягилево | ПС 6 кВ Дягилево ф.14, ПС 6 кВ Дягилево ф.16 | РП-29 | 6 | КЛ-0,4 кВ КЛ6 от РП-29 | 0.4 | 1 | 0 | 1 | 0 |  |  | 1 | 0
3992 | МУП 'РГРЭС' | ПС 6 кВ Дягилево | ПС 6 кВ Дягилево ф.14, ПС 6 кВ Дягилево ф.16 | РП-29 | 6 | КЛ-0,4 кВ КЛ7 от РП-29 | 0.4 | 1 | 0 | 1 | 0 |  |  | 1 | 0
3993 | МУП 'РГРЭС' | ПС 6 кВ Дягилево | ПС 6 кВ Дягилево ф.14, ПС 6 кВ Дягилево ф.16 | РП-29 | 6 | КЛ-0,4 кВ КЛ8 от РП-29 | 0.4 | 1 | 0 | 0 | 1 |  |  | 1 | 0
3994 | МУП 'РГРЭС' | ПС 6 кВ Дягилево | ПС 6 кВ Дягилево ф.14, ПС 6 кВ Дягилево ф.16 | РП-29 | 6 | КЛ-0,4 кВ КЛ9 от РП-29 | 0.4 | 18 | 0 | 0 | 18 |  |  | 6 | 12
3995 | МУП 'РГРЭС' | ПС 6 кВ Дягилево | ПС 6 кВ Дягилево ф.14, ПС 6 кВ Дягилево ф.16 | ТП-3031 | 6 | КЛ-0,4 кВ КЛ1 от ТП-3031 | 0.4 | 1 | 0 | 0 | 1 |  |  | 0 | 1
3996 | МУП 'РГРЭС' | ПС 6 кВ Дягилево | ПС 6 кВ Дягилево ф.14, ПС 6 кВ Дягилево ф.16 | ТП-3031 | 6 | КЛ-0,4 кВ КЛ2 от ТП-3031 | 0.4 | 1 | 0 | 1 | 0 |  |  | 0 | 1
3997 | МУП 'РГРЭС' | ПС 6 кВ Дягилево | ПС 6 кВ Дягилево ф.14, ПС 6 кВ Дягилево ф.16 | ТП-3031 | 6 | КЛ-0,4 кВ КЛ3 от ТП-3031 | 0.4 | 8 | 0 | 0 | 8 |  |  | 0 | 8
3998 | МУП 'РГРЭС' | ПС 6 кВ Дягилево | ПС 6 кВ Дягилево ф.14, ПС 6 кВ Дягилево ф.16 | ТП-3031 | 6 | КЛ-0,4 кВ КЛ4 от ТП-3031 | 0.4 | 1 | 0 | 1 | 0 |  |  | 0 | 1
3999 | МУП 'РГРЭС' | ПС 6 кВ Дягилево | ПС 6 кВ Дягилево ф.14, ПС 6 кВ Дягилево ф.16 | ТП-3031 | 6 | КЛ-0,4 кВ КЛ5 от ТП-3031 | 0.4 | 1 | 0 | 1 | 0 |  |  | 0 | 1
4000 | МУП 'РГРЭС' | ПС 6 кВ Дягилево | ПС 6 кВ Дягилево ф.14, ПС 6 кВ Дягилево ф.16 | ТП-3031 | 6 | КЛ-0,4 кВ КЛ6 от ТП-3031 | 0.4 | 1 | 0 | 1 | 0 |  |  | 0 | 1
4001 | МУП 'РГРЭС' | ПС 6 кВ Дягилево | ПС 6 кВ Дягилево ф.14, ПС 6 кВ Дягилево ф.16 | ТП-3031 | 6 | КЛ-0,4 кВ КЛ7 от ТП-3031 | 0.4 | 1 | 0 | 0 | 1 |  |  | 0 | 1
4002 | МУП 'РГРЭС' | ПС 6 кВ Дягилево | ПС 6 кВ Дягилево ф.14, ПС 6 кВ Дягилево ф.16 | ТП-331 | 6 | ВЛ-0,4 кВ от ТП-331 | 0.4 | 3 | 0 | 0 | 3 |  |  | 0 | 3
4003 | МУП 'РГРЭС' | ПС 6 кВ Дягилево | ПС 6 кВ Дягилево ф.14, ПС 6 кВ Дягилево ф.16 | ТП-331 | 6 | КЛ-0,4 кВ КЛ1 от ТП-331 | 0.4 | 1 | 0 | 0 | 1 |  |  | 1 | 0
4004 | МУП 'РГРЭС' | ПС 6 кВ Дягилево | ПС 6 кВ Дягилево ф.14, ПС 6 кВ Дягилево ф.16 | ТП-331 | 6 | КЛ-0,4 кВ КЛ2 от ТП-331 | 0.4 | 2 | 0 | 0 | 2 |  |  | 0 | 2
4005 | МУП 'РГРЭС' | ПС 6 кВ Дягилево | ПС 6 кВ Дягилево ф.14, ПС 6 кВ Дягилево ф.16 | ТП-331 | 6 | КЛ-0,4 кВ КЛ3 от ТП-331 | 0.4 | 2 | 0 | 0 | 2 |  |  | 0 | 2
4006 | МУП 'РГРЭС' | ПС 6 кВ Дягилево | ПС 6 кВ Дягилево ф.14,ПС 6 кВ Дягилево ф.17 | ТП-3053 | 6 | КЛ-0,4 кВ КЛ1 от ТП-3053 | 0.4 | 2 | 0 | 2 | 0 |  |  | 0 | 2
4007 | МУП 'РГРЭС' | ПС 6 кВ Дягилево | ПС 6 кВ Дягилево ф.16 | ТП-3020 | 6 | КЛ-0,4 кВ КЛ1 от ТП-3020 | 0.4 | 1 | 0 | 0 | 1 |  |  | 1 | 0
4008 | МУП 'РГРЭС' | ПС 6 кВ Дягилево | ПС 6 кВ Дягилево ф.16 | ТП-3024 | 6 | КЛ-0,4 кВ КЛ1 от ТП-3024 | 0.4 | 1 | 0 | 0 | 1 |  |  | 1 | 0
4009 | МУП 'РГРЭС' | ПС 6 кВ Дягилево | ПС 6 кВ Дягилево ф.16 | ТП-3024 | 6 | КЛ-0,4 кВ КЛ2 от ТП-3024 | 0.4 | 1 | 0 | 0 | 1 |  |  | 1 | 0
4010 | МУП 'РГРЭС' | ПС 6 кВ Дягилево | ПС 6 кВ Дягилево ф.16 | ТП-310 | 6 | КЛ-0,4 кВ КЛ1 от ТП-310 | 0.4 | 1 | 0 | 0 | 1 |  |  | 1 | 0
4011 | МУП 'РГРЭС' | ПС 6 кВ Дягилево | ПС 6 кВ Дягилево ф.16 | ТП-310 | 6 | КЛ-0,4 кВ КЛ2 от ТП-310 | 0.4 | 1 | 0 | 0 | 1 |  |  | 1 | 0
4012 | МУП 'РГРЭС' | ПС 6 кВ Дягилево | ПС 6 кВ Дягилево ф.16 | ТП-310 | 6 | КЛ-0,4 кВ КЛ3 от ТП-310 | 0.4 | 4 | 0 | 0 | 4 |  |  | 0 | 4
4013 | МУП 'РГРЭС' | ПС 6 кВ Дягилево | ПС 6 кВ Дягилево ф.16 | ТП-310 | 6 | КЛ-0,4 кВ КЛ4 от ТП-310 | 0.4 | 4 | 0 | 0 | 4 |  |  | 0 | 4
4014 | МУП 'РГРЭС' | ПС 6 кВ Дягилево | ПС 6 кВ Дягилево ф.16 | ТП-322 | 6 | ВЛ-0,4 кВ от ТП-322 | 0.4 | 3 | 0 | 0 | 3 |  |  | 0 | 3
4015 | МУП 'РГРЭС' | ПС 6 кВ Дягилево | ПС 6 кВ Дягилево ф.16 | ТП-322 | 6 | КЛ-0,4 кВ КЛ1 от ТП-322 | 0.4 | 1 | 0 | 0 | 1 |  |  | 1 | 0
4016 | МУП 'РГРЭС' | ПС 6 кВ Дягилево | ПС 6 кВ Дягилево ф.16 | ТП-322 | 6 | КЛ-0,4 кВ КЛ2 от ТП-322 | 0.4 | 1 | 0 | 0 | 1 |  |  | 1 | 0
4017 | МУП 'РГРЭС' | ПС 6 кВ Дягилево | ПС 6 кВ Дягилево ф.16 | ТП-322 | 6 | КЛ-0,4 кВ КЛ3 от ТП-322 | 0.4 | 1 | 0 | 0 | 1 |  |  | 1 | 0
4018 | МУП 'РГРЭС' | ПС 6 кВ Дягилево | ПС 6 кВ Дягилево ф.16 | ТП-322 | 6 | КЛ-0,4 кВ КЛ4 от ТП-322 | 0.4 | 1 | 0 | 0 | 1 |  |  | 1 | 0
4019 | МУП 'РГРЭС' | ПС 6 кВ Дягилево | ПС 6 кВ Дягилево ф.16 | ТП-322 | 6 | КЛ-0,4 кВ КЛ5 от ТП-322 | 0.4 | 1 | 0 | 0 | 1 |  |  | 1 | 0
4020 | МУП 'РГРЭС' | ПС 6 кВ Дягилево | ПС 6 кВ Дягилево ф.16 | ТП-322 | 6 | КЛ-0,4 кВ КЛ6 от ТП-322 | 0.4 | 1 | 0 | 0 | 1 |  |  | 0 | 1
4021 | МУП 'РГРЭС' | ПС 6 кВ Дягилево | ПС 6 кВ Дягилево ф.16 | ТП-322 | 6 | КЛ-0,4 кВ КЛ7 от ТП-322 | 0.4 | 8 | 0 | 0 | 8 |  |  | 0 | 8
4022 | МУП 'РГРЭС' | ПС 6 кВ Дягилево | ПС 6 кВ Дягилево ф.16 | ТП-323 | 6 | КЛ-0,4 кВ КЛ1 от ТП-323 | 0.4 | 4 | 0 | 0 | 4 |  |  | 4 | 0
4023 | МУП 'РГРЭС' | ПС 6 кВ Дягилево | ПС 6 кВ Дягилево ф.16 | ТП-323 | 6 | КЛ-0,4 кВ КЛ2 от ТП-323 | 0.4 | 10 | 0 | 0 | 10 |  |  | 10 | 0
4024 | МУП 'РГРЭС' | ПС 6 кВ Дягилево | ПС 6 кВ Дягилево ф.16 | ТП-323 | 6 | КЛ-0,4 кВ КЛ3 от ТП-323 | 0.4 | 16 | 0 | 0 | 16 |  |  | 0 | 16
4025 | МУП 'РГРЭС' | ПС 6 кВ Дягилево | ПС 6 кВ Дягилево ф.16 | ТП-323 | 6 | КЛ-0,4 кВ КЛ4 от ТП-323 | 0.4 | 16 | 0 | 0 | 16 |  |  | 0 | 16
4026 | МУП 'РГРЭС' | ПС 6 кВ Дягилево | ПС 6 кВ Дягилево ф.16 | ТП-323 | 6 | КЛ-0,4 кВ КЛ5 от ТП-323 | 0.4 | 1 | 0 | 1 | 0 |  |  | 1 | 0
4027 | МУП 'РГРЭС' | ПС 6 кВ Дягилево | ПС 6 кВ Дягилево ф.16 | ТП-324 | 6 | КЛ-0,4 кВ КЛ1 от ТП-324 | 0.4 | 1 | 0 | 0 | 1 |  |  | 1 | 0
4028 | МУП 'РГРЭС' | ПС 6 кВ Дягилево | ПС 6 кВ Дягилево ф.16 | ТП-324 | 6 | КЛ-0,4 кВ КЛ2 от ТП-324 | 0.4 | 1 | 0 | 0 | 1 |  |  | 1 | 0
4029 | МУП 'РГРЭС' | ПС 6 кВ Дягилево | ПС 6 кВ Дягилево ф.16 | ТП-324 | 6 | КЛ-0,4 кВ КЛ3 от ТП-324 | 0.4 | 2 | 0 | 0 | 2 |  |  | 0 | 2
4030 | МУП 'РГРЭС' | ПС 6 кВ Дягилево | ПС 6 кВ Дягилево ф.16 | ТП-324 | 6 | КЛ-0,4 кВ КЛ4 от ТП-324 | 0.4 | 2 | 0 | 0 | 2 |  |  | 0 | 2
4031 | МУП 'РГРЭС' | ПС 6 кВ Дягилево | ПС 6 кВ Дягилево ф.16 | ТП-325 | 6 | ВЛ-0,4 кВ от ТП-325 | 0.4 | 6 | 0 | 0 | 6 |  |  | 0 | 6
4032 | МУП 'РГРЭС' | ПС 6 кВ Дягилево | ПС 6 кВ Дягилево ф.16 | ТП-325 | 6 | КЛ-0,4 кВ КЛ1 от ТП-325 | 0.4 | 2 | 0 | 0 | 2 |  |  | 2 | 0
4033 | МУП 'РГРЭС' | ПС 6 кВ Дягилево | ПС 6 кВ Дягилево ф.16 | ТП-325 | 6 | КЛ-0,4 кВ КЛ2 от ТП-325 | 0.4 | 2 | 0 | 0 | 2 |  |  | 2 | 0
4034 | МУП 'РГРЭС' | ПС 6 кВ Дягилево | ПС 6 кВ Дягилево ф.16 | ТП-325 | 6 | КЛ-0,4 кВ КЛ3 от ТП-325 | 0.4 | 2 | 0 | 0 | 2 |  |  | 2 | 0
4035 | МУП 'РГРЭС' | ПС 6 кВ Дягилево | ПС 6 кВ Дягилево ф.16 | ТП-325 | 6 | КЛ-0,4 кВ КЛ4 от ТП-325 | 0.4 | 4 | 0 | 0 | 4 |  |  | 4 | 0
4036 | МУП 'РГРЭС' | ПС 6 кВ Дягилево | ПС 6 кВ Дягилево ф.16 | ТП-325 | 6 | КЛ-0,4 кВ КЛ5 от ТП-325 | 0.4 | 7 | 0 | 0 | 7 |  |  | 7 | 0
4037 | МУП 'РГРЭС' | ПС 6 кВ Дягилево | ПС 6 кВ Дягилево ф.16 | ТП-325 | 6 | КЛ-0,4 кВ КЛ6 от ТП-325 | 0.4 | 9 | 0 | 0 | 9 |  |  | 0 | 9
4038 | МУП 'РГРЭС' | ПС 6 кВ Дягилево | ПС 6 кВ Дягилево ф.16 | ТП-325 | 6 | КЛ-0,4 кВ КЛ7 от ТП-325 | 0.4 | 9 | 0 | 0 | 9 |  |  | 0 | 9
4039 | МУП 'РГРЭС' | ПС 6 кВ Дягилево | ПС 6 кВ Дягилево ф.16, ПС 6 кВ Дягилево ф.17 | ТП-756 | 6 | ВЛ-0,4 кВ от ТП-756 | 0.4 | 4 | 0 | 0 | 4 |  |  | 0 | 4
4040 | МУП 'РГРЭС' | ПС 6 кВ Дягилево | ПС 6 кВ Дягилево ф.16, ПС 6 кВ Дягилево ф.17 | ТП-756 | 6 | КЛ-0,4 кВ КЛ1 от ТП-756 | 0.4 | 1 | 0 | 1 | 0 |  |  | 1 | 0
4041 | МУП 'РГРЭС' | ПС 6 кВ Дягилево | ПС 6 кВ Дягилево ф.16, ПС 6 кВ Дягилево ф.17 | ТП-756 | 6 | КЛ-0,4 кВ КЛ10 от ТП-756 | 0.4 | 1 | 0 | 1 | 0 |  |  | 0 | 1
4042 | МУП 'РГРЭС' | ПС 6 кВ Дягилево | ПС 6 кВ Дягилево ф.16, ПС 6 кВ Дягилево ф.17 | ТП-756 | 6 | КЛ-0,4 кВ КЛ11 от ТП-756 | 0.4 | 1 | 0 | 1 | 0 |  |  | 0 | 1
4043 | МУП 'РГРЭС' | ПС 6 кВ Дягилево | ПС 6 кВ Дягилево ф.16, ПС 6 кВ Дягилево ф.17 | ТП-756 | 6 | КЛ-0,4 кВ КЛ12 от ТП-756 | 0.4 | 1 | 0 | 1 | 0 |  |  | 0 | 1
4044 | МУП 'РГРЭС' | ПС 6 кВ Дягилево | ПС 6 кВ Дягилево ф.16, ПС 6 кВ Дягилево ф.17 | ТП-756 | 6 | КЛ-0,4 кВ КЛ13 от ТП-756 | 0.4 | 1 | 0 | 0 | 1 |  |  | 1 | 0
4045 | МУП 'РГРЭС' | ПС 6 кВ Дягилево | ПС 6 кВ Дягилево ф.16, ПС 6 кВ Дягилево ф.17 | ТП-756 | 6 | КЛ-0,4 кВ КЛ14 от ТП-756 | 0.4 | 1 | 0 | 0 | 1 |  |  | 1 | 0
4046 | МУП 'РГРЭС' | ПС 6 кВ Дягилево | ПС 6 кВ Дягилево ф.16, ПС 6 кВ Дягилево ф.17 | ТП-756 | 6 | КЛ-0,4 кВ КЛ15 от ТП-756 | 0.4 | 1 | 0 | 0 | 1 |  |  | 1 | 0
4047 | МУП 'РГРЭС' | ПС 6 кВ Дягилево | ПС 6 кВ Дягилево ф.16, ПС 6 кВ Дягилево ф.17 | ТП-756 | 6 | КЛ-0,4 кВ КЛ16 от ТП-756 | 0.4 | 1 | 0 | 1 | 0 |  |  | 0 | 1
4048 | МУП 'РГРЭС' | ПС 6 кВ Дягилево | ПС 6 кВ Дягилево ф.16, ПС 6 кВ Дягилево ф.17 | ТП-756 | 6 | КЛ-0,4 кВ КЛ17 от ТП-756 | 0.4 | 1 | 0 | 1 | 0 |  |  | 1 | 0
4049 | МУП 'РГРЭС' | ПС 6 кВ Дягилево | ПС 6 кВ Дягилево ф.16, ПС 6 кВ Дягилево ф.17 | ТП-756 | 6 | КЛ-0,4 кВ КЛ2 от ТП-756 | 0.4 | 1 | 0 | 1 | 0 |  |  | 1 | 0
4050 | МУП 'РГРЭС' | ПС 6 кВ Дягилево | ПС 6 кВ Дягилево ф.16, ПС 6 кВ Дягилево ф.17 | ТП-756 | 6 | КЛ-0,4 кВ КЛ3 от ТП-756 | 0.4 | 1 | 0 | 1 | 0 |  |  | 0 | 1
4051 | МУП 'РГРЭС' | ПС 6 кВ Дягилево | ПС 6 кВ Дягилево ф.16, ПС 6 кВ Дягилево ф.17 | ТП-756 | 6 | КЛ-0,4 кВ КЛ4 от ТП-756 | 0.4 | 2 | 0 | 0 | 2 |  |  | 0 | 2
4052 | МУП 'РГРЭС' | ПС 6 кВ Дягилево | ПС 6 кВ Дягилево ф.16, ПС 6 кВ Дягилево ф.17 | ТП-756 | 6 | КЛ-0,4 кВ КЛ5 от ТП-756 | 0.4 | 1 | 0 | 1 | 0 |  |  | 0 | 1
4053 | МУП 'РГРЭС' | ПС 6 кВ Дягилево | ПС 6 кВ Дягилево ф.16, ПС 6 кВ Дягилево ф.17 | ТП-756 | 6 | КЛ-0,4 кВ КЛ6 от ТП-756 | 0.4 | 2 | 0 | 0 | 2 |  |  | 0 | 2
4054 | МУП 'РГРЭС' | ПС 6 кВ Дягилево | ПС 6 кВ Дягилево ф.16, ПС 6 кВ Дягилево ф.17 | ТП-756 | 6 | КЛ-0,4 кВ КЛ7 от ТП-756 | 0.4 | 1 | 0 | 1 | 0 |  |  | 1 | 0
4055 | МУП 'РГРЭС' | ПС 6 кВ Дягилево | ПС 6 кВ Дягилево ф.16, ПС 6 кВ Дягилево ф.17 | ТП-756 | 6 | КЛ-0,4 кВ КЛ8 от ТП-756 | 0.4 | 1 | 0 | 1 | 0 |  |  | 1 | 0
4056 | МУП 'РГРЭС' | ПС 6 кВ Дягилево | ПС 6 кВ Дягилево ф.16, ПС 6 кВ Дягилево ф.17 | ТП-756 | 6 | КЛ-0,4 кВ КЛ9 от ТП-756 | 0.4 | 1 | 0 | 1 | 0 |  |  | 1 | 0
4057 | МУП 'РГРЭС' | ПС 6 кВ Дягилево | ПС 6 кВ Дягилево ф.16, ПС 6 кВ Дягилево ф.17, ПС 6 кВ Дягилево ф.13 | ТП-755 | 6 | КЛ-0,4 кВ КЛ1 от ТП-755 | 0.4 | 1 | 0 | 0 | 1 |  |  | 1 | 0
4058 | МУП 'РГРЭС' | ПС 6 кВ Дягилево | ПС 6 кВ Дягилево ф.16, ПС 6 кВ Дягилево ф.17, ПС 6 кВ Дягилево ф.13 | ТП-755 | 6 | КЛ-0,4 кВ КЛ2 от ТП-755 | 0.4 | 1 | 0 | 0 | 1 |  |  | 1 | 0
4059 | МУП 'РГРЭС' | ПС 6 кВ Дягилево | ПС 6 кВ Дягилево ф.16, ПС 6 кВ Дягилево ф.17, ПС 6 кВ Дягилево ф.13 | ТП-755 | 6 | КЛ-0,4 кВ КЛ3 от ТП-755 | 0.4 | 1 | 0 | 0 | 1 |  |  | 1 | 0
4060 | МУП 'РГРЭС' | ПС 6 кВ Дягилево | ПС 6 кВ Дягилево ф.16, ПС 6 кВ Дягилево ф.17, ПС 6 кВ Дягилево ф.13 | ТП-755 | 6 | КЛ-0,4 кВ КЛ4 от ТП-755 | 0.4 | 2 | 0 | 0 | 2 |  |  | 0 | 2
4061 | МУП 'РГРЭС' | ПС 6 кВ Дягилево | ПС 6 кВ Дягилево ф.16, ПС 6 кВ Дягилево ф.17, ПС 6 кВ Дягилево ф.13 | ТП-755 | 6 | КЛ-0,4 кВ КЛ5 от ТП-755 | 0.4 | 2 | 0 | 0 | 2 |  |  | 0 | 2
4062 | МУП 'РГРЭС' | ПС 6 кВ Дягилево | ПС 6 кВ Дягилево ф.16, ПС 6 кВ Дягилево ф.17, ПС 6 кВ Дягилево ф.14 | РП-14 | 6 | ВЛ-0,4 кВ от РП-14 | 0.4 | 49 | 0 | 0 | 49 |  |  | 0 | 49
4063 | МУП 'РГРЭС' | ПС 6 кВ Дягилево | ПС 6 кВ Дягилево ф.16, ПС 6 кВ Дягилево ф.17, ПС 6 кВ Дягилево ф.14 | РП-14 | 6 | КЛ-0,4 кВ КЛ1 от РП-14 | 0.4 | 1 | 0 | 0 | 1 |  |  | 1 | 0
4064 | МУП 'РГРЭС' | ПС 6 кВ Дягилево | ПС 6 кВ Дягилево ф.16, ПС 6 кВ Дягилево ф.17, ПС 6 кВ Дягилево ф.14 | РП-14 | 6 | КЛ-0,4 кВ КЛ2 от РП-14 | 0.4 | 1 | 0 | 0 | 1 |  |  | 1 | 0
4065 | МУП 'РГРЭС' | ПС 6 кВ Дягилево | ПС 6 кВ Дягилево ф.16, ПС 6 кВ Дягилево ф.17, ПС 6 кВ Дягилево ф.14 | РП-14 | 6 | КЛ-0,4 кВ КЛ3 от РП-14 | 0.4 | 1 | 0 | 0 | 1 |  |  | 1 | 0
4066 | МУП 'РГРЭС' | ПС 6 кВ Дягилево | ПС 6 кВ Дягилево ф.16, ПС 6 кВ Дягилево ф.17, ПС 6 кВ Дягилево ф.14 | РП-14 | 6 | КЛ-0,4 кВ КЛ4 от РП-14 | 0.4 | 1 | 0 | 0 | 1 |  |  | 1 | 0
4067 | МУП 'РГРЭС' | ПС 6 кВ Дягилево | ПС 6 кВ Дягилево ф.16, ПС 6 кВ Дягилево ф.17, ПС 6 кВ Дягилево ф.14 | РП-14 | 6 | КЛ-0,4 кВ КЛ5 от РП-14 | 0.4 | 1 | 0 | 0 | 1 |  |  | 1 | 0
4068 | МУП 'РГРЭС' | ПС 6 кВ Дягилево | ПС 6 кВ Дягилево ф.16, ПС 6 кВ Дягилево ф.17, ПС 6 кВ Дягилево ф.14 | РП-14 | 6 | КЛ-0,4 кВ КЛ6 от РП-14 | 0.4 | 1 | 0 | 0 | 1 |  |  | 1 | 0
4069 | МУП 'РГРЭС' | ПС 6 кВ Дягилево | ПС 6 кВ Дягилево ф.16, ПС 6 кВ Дягилево ф.17, ПС 6 кВ Дягилево ф.14 | РП-14 | 6 | КЛ-0,4 кВ КЛ7 от РП-14 | 0.4 | 4 | 0 | 0 | 4 |  |  | 0 | 4
4070 | МУП 'РГРЭС' | ПС 6 кВ Дягилево | ПС 6 кВ Дягилево ф.16, ПС 6 кВ Дягилево ф.17, ПС 6 кВ Дягилево ф.14 | РП-14 | 6 | КЛ-0,4 кВ КЛ8 от РП-14 | 0.4 | 4 | 0 | 0 | 4 |  |  | 0 | 4
4071 | МУП 'РГРЭС' | ПС 6 кВ Дягилево | ПС 6 кВ Дягилево ф.16, ПС 6 кВ Дягилево ф.5а | ТП-309 | 6 | КЛ-0,4 кВ КЛ15 от ТП-309 | 0.4 | 1 | 0 | 0 | 1 |  |  | 0 | 1
4072 | МУП 'РГРЭС' | ПС 6 кВ Дягилево | ПС 6 кВ Дягилево ф.17 | ТП-301 | 6 | КЛ-0,4 кВ КЛ1 от ТП-301 | 0.4 | 4 | 0 | 0 | 4 |  |  | 0 | 4
4073 | МУП 'РГРЭС' | ПС 6 кВ Дягилево | ПС 6 кВ Дягилево ф.17 | ТП-301 | 6 | КЛ-0,4 кВ КЛ2 от ТП-301 | 0.4 | 5 | 0 | 0 | 5 |  |  | 0 | 5
4074 | МУП 'РГРЭС' | ПС 6 кВ Дягилево | ПС 6 кВ Дягилево ф.17 | ТП-301 | 6 | КЛ-0,4 кВ КЛ3 от ТП-301 | 0.4 | 1 | 0 | 1 | 0 |  |  | 0 | 1
4075 | МУП 'РГРЭС' | ПС 6 кВ Дягилево | ПС 6 кВ Дягилево ф.17 | ТП-3016 | 6 | КЛ-0,4 кВ КЛ1 от ТП-3016 | 0.4 | 1 | 0 | 1 | 0 |  |  | 1 | 0
4076 | МУП 'РГРЭС' | ПС 6 кВ Дягилево | ПС 6 кВ Дягилево ф.17 | ТП-303 | 6 | ВЛ-0,4 кВ от ТП-303 | 0.4 | 3 | 0 | 0 | 3 |  |  | 0 | 3
4077 | МУП 'РГРЭС' | ПС 6 кВ Дягилево | ПС 6 кВ Дягилево ф.17 | ТП-303 | 6 | КЛ-0,4 кВ КЛ1 от ТП-303 | 0.4 | 1 | 0 | 0 | 1 |  |  | 1 | 0
4078 | МУП 'РГРЭС' | ПС 6 кВ Дягилево | ПС 6 кВ Дягилево ф.17 | ТП-303 | 6 | КЛ-0,4 кВ КЛ2 от ТП-303 | 0.4 | 4 | 0 | 0 | 4 |  |  | 0 | 4
4079 | МУП 'РГРЭС' | ПС 6 кВ Дягилево | ПС 6 кВ Дягилево ф.17 | ТП-303 | 6 | КЛ-0,4 кВ КЛ3 от ТП-303 | 0.4 | 4 | 0 | 0 | 4 |  |  | 0 | 4
4080 | МУП 'РГРЭС' | ПС 6 кВ Дягилево | ПС 6 кВ Дягилево ф.17 | ТП-3046 | 6 | КЛ-0,4 кВ КЛ1 от ТП-3046 | 0.4 | 5 | 0 | 0 | 5 |  |  | 0 | 5
4081 | МУП 'РГРЭС' | ПС 6 кВ Дягилево | ПС 6 кВ Дягилево ф.17 | ТП-3049 | 6 | КЛ-0,4 кВ КЛ1 от ТП-3049 | 0.4 | 1 | 0 | 0 | 1 |  |  | 0 | 1
4082 | МУП 'РГРЭС' | ПС 6 кВ Дягилево | ПС 6 кВ Дягилево ф.17 | ТП-371 | 6 | КЛ-0,4 кВ КЛ1 от ТП-371 | 0.4 | 1 | 0 | 0 | 1 |  |  | 1 | 0
4083 | МУП 'РГРЭС' | ПС 6 кВ Дягилево | ПС 6 кВ Дягилево ф.17 | ТП-371 | 6 | КЛ-0,4 кВ КЛ2 от ТП-371 | 0.4 | 1 | 0 | 0 | 1 |  |  | 1 | 0
4084 | МУП 'РГРЭС' | ПС 6 кВ Дягилево | ПС 6 кВ Дягилево ф.17 | ТП-371 | 6 | КЛ-0,4 кВ КЛ3 от ТП-371 | 0.4 | 1 | 0 | 0 | 1 |  |  | 1 | 0
4085 | МУП 'РГРЭС' | ПС 6 кВ Дягилево | ПС 6 кВ Дягилево ф.17 | ТП-371 | 6 | КЛ-0,4 кВ КЛ4 от ТП-371 | 0.4 | 1 | 0 | 0 | 1 |  |  | 1 | 0
4086 | МУП 'РГРЭС' | ПС 6 кВ Дягилево | ПС 6 кВ Дягилево ф.17 | ТП-371 | 6 | КЛ-0,4 кВ КЛ5 от ТП-371 | 0.4 | 4 | 0 | 0 | 4 |  |  | 0 | 4
4087 | МУП 'РГРЭС' | ПС 6 кВ Дягилево | ПС 6 кВ Дягилево ф.17 | ТП-371 | 6 | КЛ-0,4 кВ КЛ6 от ТП-371 | 0.4 | 4 | 0 | 0 | 4 |  |  | 0 | 4
4088 | МУП 'РГРЭС' | ПС 6 кВ Дягилево | ПС 6 кВ Дягилево ф.17 | ТП-371 | 6 | КЛ-0,4 кВ КЛ7 от ТП-371 | 0.4 | 1 | 0 | 1 | 0 |  |  | 1 | 0
4089 | МУП 'РГРЭС' | ПС 6 кВ Дягилево | ПС 6 кВ Дягилево ф.17 | ТП-389 | 6 | ВЛ-0,4 кВ от ТП-389 | 0.4 | 24 | 0 | 0 | 24 |  |  | 0 | 24
4090 | МУП 'РГРЭС' | ПС 6 кВ Дягилево | ПС 6 кВ Дягилево ф.17 | ТП-389 | 6 | КЛ-0,4 кВ КЛ1 от ТП-389 | 0.4 | 2 | 0 | 0 | 2 |  |  | 0 | 2
4091 | МУП 'РГРЭС' | ПС 6 кВ Дягилево | ПС 6 кВ Дягилево ф.17 | ТП-389 | 6 | КЛ-0,4 кВ КЛ2 от ТП-389 | 0.4 | 1 | 0 | 0 | 1 |  |  | 1 | 0
4092 | МУП 'РГРЭС' | ПС 6 кВ Дягилево | ПС 6 кВ Дягилево ф.17 | ТП-389 | 6 | КЛ-0,4 кВ КЛ3 от ТП-389 | 0.4 | 1 | 0 | 0 | 1 |  |  | 1 | 0
4093 | МУП 'РГРЭС' | ПС 6 кВ Дягилево | ПС 6 кВ Дягилево ф.17 | ТП-389 | 6 | КЛ-0,4 кВ КЛ4 от ТП-389 | 0.4 | 2 | 0 | 0 | 2 |  |  | 0 | 2
4094 | МУП 'РГРЭС' | ПС 6 кВ Дягилево | ПС 6 кВ Дягилево ф.17 | ТП-757 | 6 | ВЛ-0,4 кВ от ТП-757 | 0.4 | 161 | 0 | 0 | 161 |  |  | 0 | 161
4095 | МУП 'РГРЭС' | ПС 6 кВ Дягилево | ПС 6 кВ Дягилево ф.17 | ТП-757 | 6 | КЛ-0,4 кВ КЛ1 от ТП-757 | 0.4 | 1 | 0 | 0 | 1 |  |  | 1 | 0
4096 | МУП 'РГРЭС' | ПС 6 кВ Дягилево | ПС 6 кВ Дягилево ф.17 | ТП-757 | 6 | КЛ-0,4 кВ КЛ2 от ТП-757 | 0.4 | 7 | 0 | 0 | 7 |  |  | 0 | 7
4097 | МУП 'РГРЭС' | ПС 6 кВ Дягилево | ПС 6 кВ Дягилево ф.17 | ТП-757 | 6 | КЛ-0,4 кВ КЛ3 от ТП-757 | 0.4 | 7 | 0 | 0 | 7 |  |  | 0 | 7
4098 | МУП 'РГРЭС' | ПС 6 кВ Дягилево | ПС 6 кВ Дягилево ф.17 | ТП-798 | 6 | ВЛ-0,4 кВ от ТП-798 | 0.4 | 63 | 0 | 0 | 63 |  |  | 0 | 63
4099 | МУП 'РГРЭС' | ПС 6 кВ Дягилево | ПС 6 кВ Дягилево ф.17 | ТП-798 | 6 | КЛ-0,4 кВ КЛ1 от ТП-798 | 0.4 | 1 | 0 | 0 | 1 |  |  | 0 | 1
4100 | МУП 'РГРЭС' | ПС 6 кВ Дягилево | ПС 6 кВ Дягилево ф.17 | ТП-798 | 6 | КЛ-0,4 кВ КЛ2 от ТП-798 | 0.4 | 1 | 0 | 0 | 1 |  |  | 0 | 1
4101 | МУП 'РГРЭС' | ПС 6 кВ Дягилево | ПС 6 кВ Дягилево ф.17 | ТП-798 | 6 | КЛ-0,4 кВ КЛ3 от ТП-798 | 0.4 | 8 | 0 | 0 | 8 |  |  | 0 | 8
4102 | МУП 'РГРЭС' | ПС 6 кВ Дягилево | ПС 6 кВ Дягилево ф.17, ПС 6 кВ Дягилево ф.13 | ТП-754 | 6 | КЛ-0,4 кВ КЛ1 от ТП-754 | 0.4 | 3 | 0 | 0 | 3 |  |  | 0 | 3
4103 | МУП 'РГРЭС' | ПС 6 кВ Дягилево | ПС 6 кВ Дягилево ф.17, ПС 6 кВ Дягилево ф.13 | ТП-754 | 6 | КЛ-0,4 кВ КЛ2 от ТП-754 | 0.4 | 1 | 0 | 1 | 0 |  |  | 0 | 1
4104 | МУП 'РГРЭС' | ПС 6 кВ Дягилево | ПС 6 кВ Дягилево ф.17, ПС 6 кВ Дягилево ф.13 | ТП-754 | 6 | КЛ-0,4 кВ КЛ3 от ТП-754 | 0.4 | 1 | 0 | 1 | 0 |  |  | 0 | 1
4105 | МУП 'РГРЭС' | ПС 6 кВ Дягилево | ПС 6 кВ Дягилево ф.17, ПС 6 кВ Дягилево ф.13 | ТП-754 | 6 | КЛ-0,4 кВ КЛ4 от ТП-754 | 0.4 | 3 | 0 | 0 | 3 |  |  | 0 | 3
4106 | МУП 'РГРЭС' | ПС 6 кВ Дягилево | ПС 6 кВ Дягилево ф.17, ПС 6 кВ Дягилево ф.13 | ТП-754 | 6 | КЛ-0,4 кВ КЛ5 от ТП-754 | 0.4 | 1 | 0 | 1 | 0 |  |  | 0 | 1
4107 | МУП 'РГРЭС' | ПС 6 кВ Дягилево | ПС 6 кВ Дягилево ф.17, ПС 6 кВ Дягилево ф.13 | ТП-КНС-8 | 6 | КЛ-0,4 кВ КЛ1 от ТП-КНС-8 | 0.4 | 1 | 0 | 0 | 1 |  |  | 1 | 0
4108 | МУП 'РГРЭС' | ПС 6 кВ Дягилево | ПС 6 кВ Дягилево ф.17, ПС 6 кВ Дягилево ф.13 | ТП-КНС-8 | 6 | КЛ-0,4 кВ КЛ2 от ТП-КНС-8 | 0.4 | 1 | 0 | 0 | 1 |  |  | 1 | 0
4109 | МУП 'РГРЭС' | ПС 6 кВ Дягилево | ПС 6 кВ Дягилево ф.17, ПС 6 кВ Дягилево ф.13, ПС 6 кВ Дягилево ф.16 | ТП-751 | 6 | ВЛ-0,4 кВ от ТП-751 | 0.4 | 14 | 0 | 0 | 14 |  |  | 0 | 14
4110 | МУП 'РГРЭС' | ПС 6 кВ Дягилево | ПС 6 кВ Дягилево ф.17, ПС 6 кВ Дягилево ф.13, ПС 6 кВ Дягилево ф.16 | ТП-751 | 6 | КЛ-0,4 кВ КЛ1 от ТП-751 | 0.4 | 1 | 0 | 0 | 1 |  |  | 1 | 0
4111 | МУП 'РГРЭС' | ПС 6 кВ Дягилево | ПС 6 кВ Дягилево ф.17, ПС 6 кВ Дягилево ф.13, ПС 6 кВ Дягилево ф.16 | ТП-751 | 6 | КЛ-0,4 кВ КЛ10 от ТП-751 | 0.4 | 6 | 0 | 0 | 6 |  |  | 0 | 6
4112 | МУП 'РГРЭС' | ПС 6 кВ Дягилево | ПС 6 кВ Дягилево ф.17, ПС 6 кВ Дягилево ф.13, ПС 6 кВ Дягилево ф.16 | ТП-751 | 6 | КЛ-0,4 кВ КЛ11 от ТП-751 | 0.4 | 6 | 0 | 0 | 6 |  |  | 0 | 6
4113 | МУП 'РГРЭС' | ПС 6 кВ Дягилево | ПС 6 кВ Дягилево ф.17, ПС 6 кВ Дягилево ф.13, ПС 6 кВ Дягилево ф.16 | ТП-751 | 6 | КЛ-0,4 кВ КЛ2 от ТП-751 | 0.4 | 1 | 0 | 0 | 1 |  |  | 1 | 0
4114 | МУП 'РГРЭС' | ПС 6 кВ Дягилево | ПС 6 кВ Дягилево ф.17, ПС 6 кВ Дягилево ф.13, ПС 6 кВ Дягилево ф.16 | ТП-751 | 6 | КЛ-0,4 кВ КЛ3 от ТП-751 | 0.4 | 1 | 0 | 0 | 1 |  |  | 1 | 0
4115 | МУП 'РГРЭС' | ПС 6 кВ Дягилево | ПС 6 кВ Дягилево ф.17, ПС 6 кВ Дягилево ф.13, ПС 6 кВ Дягилево ф.16 | ТП-751 | 6 | КЛ-0,4 кВ КЛ4 от ТП-751 | 0.4 | 1 | 0 | 0 | 1 |  |  | 1 | 0
4116 | МУП 'РГРЭС' | ПС 6 кВ Дягилево | ПС 6 кВ Дягилево ф.17, ПС 6 кВ Дягилево ф.13, ПС 6 кВ Дягилево ф.16 | ТП-751 | 6 | КЛ-0,4 кВ КЛ5 от ТП-751 | 0.4 | 1 | 0 | 0 | 1 |  |  | 1 | 0
4117 | МУП 'РГРЭС' | ПС 6 кВ Дягилево | ПС 6 кВ Дягилево ф.17, ПС 6 кВ Дягилево ф.13, ПС 6 кВ Дягилево ф.16 | ТП-751 | 6 | КЛ-0,4 кВ КЛ6 от ТП-751 | 0.4 | 1 | 0 | 1 | 0 |  |  | 1 | 0
4118 | МУП 'РГРЭС' | ПС 6 кВ Дягилево | ПС 6 кВ Дягилево ф.17, ПС 6 кВ Дягилево ф.13, ПС 6 кВ Дягилево ф.16 | ТП-751 | 6 | КЛ-0,4 кВ КЛ7 от ТП-751 | 0.4 | 1 | 0 | 1 | 0 |  |  | 1 | 0
4119 | МУП 'РГРЭС' | ПС 6 кВ Дягилево | ПС 6 кВ Дягилево ф.17, ПС 6 кВ Дягилево ф.13, ПС 6 кВ Дягилево ф.16 | ТП-751 | 6 | КЛ-0,4 кВ КЛ8 от ТП-751 | 0.4 | 1 | 0 | 1 | 0 |  |  | 1 | 0
4120 | МУП 'РГРЭС' | ПС 6 кВ Дягилево | ПС 6 кВ Дягилево ф.17, ПС 6 кВ Дягилево ф.13, ПС 6 кВ Дягилево ф.16 | ТП-751 | 6 | КЛ-0,4 кВ КЛ9 от ТП-751 | 0.4 | 1 | 0 | 0 | 1 |  |  | 1 | 0
4121 | МУП 'РГРЭС' | ПС 6 кВ Дягилево | ПС 6 кВ Дягилево ф.17, ПС 6 кВ Дягилево ф.16 | РП-49 | 6 | ВЛ-0,4 кВ от РП-49 | 0.4 | 1 | 0 | 0 | 1 |  |  | 0 | 1
4122 | МУП 'РГРЭС' | ПС 6 кВ Дягилево | ПС 6 кВ Дягилево ф.17, ПС 6 кВ Дягилево ф.16 | РП-49 | 6 | КЛ-0,4 кВ КЛ1 от РП-49 | 0.4 | 1 | 0 | 1 | 0 |  |  | 1 | 0
4123 | МУП 'РГРЭС' | ПС 6 кВ Дягилево | ПС 6 кВ Дягилево ф.17, ПС 6 кВ Дягилево ф.16 | РП-49 | 6 | КЛ-0,4 кВ КЛ2 от РП-49 | 0.4 | 1 | 0 | 0 | 1 |  |  | 1 | 0
4124 | МУП 'РГРЭС' | ПС 6 кВ Дягилево | ПС 6 кВ Дягилево ф.17, ПС 6 кВ Дягилево ф.16 | РП-49 | 6 | КЛ-0,4 кВ КЛ3 от РП-49 | 0.4 | 1 | 0 | 1 | 0 |  |  | 1 | 0
4125 | МУП 'РГРЭС' | ПС 6 кВ Дягилево | ПС 6 кВ Дягилево ф.17, ПС 6 кВ Дягилево ф.16 | РП-49 | 6 | КЛ-0,4 кВ КЛ4 от РП-49 | 0.4 | 1 | 0 | 0 | 1 |  |  | 1 | 0
4126 | МУП 'РГРЭС' | ПС 6 кВ Дягилево | ПС 6 кВ Дягилево ф.17, ПС 6 кВ Дягилево ф.16 | РП-49 | 6 | КЛ-0,4 кВ КЛ5 от РП-49 | 0.4 | 1 | 0 | 0 | 1 |  |  | 1 | 0
4127 | МУП 'РГРЭС' | ПС 6 кВ Дягилево | ПС 6 кВ Дягилево ф.17, ПС 6 кВ Дягилево ф.16 | РП-49 | 6 | КЛ-0,4 кВ КЛ6 от РП-49 | 0.4 | 1 | 0 | 0 | 1 |  |  | 1 | 0
4128 | МУП 'РГРЭС' | ПС 6 кВ Дягилево | ПС 6 кВ Дягилево ф.17, ПС 6 кВ Дягилево ф.16 | РП-49 | 6 | КЛ-0,4 кВ КЛ7 от РП-49 | 0.4 | 1 | 0 | 0 | 1 |  |  | 0 | 1
4129 | МУП 'РГРЭС' | ПС 6 кВ Дягилево | ПС 6 кВ Дягилево ф.17, ПС 6 кВ Дягилево ф.16 | РП-49 | 6 | КЛ-0,4 кВ КЛ8 от РП-49 | 0.4 | 8 | 0 | 0 | 8 |  |  | 0 | 8
4130 | МУП 'РГРЭС' | ПС 6 кВ Дягилево | ПС 6 кВ Дягилево ф.17, ПС 6 кВ Дягилево ф.16 | РП-49 | 6 | КЛ-0,4 кВ КЛ9 от РП-49 | 0.4 | 1 | 0 | 0 | 1 |  |  | 0 | 1
4131 | МУП 'РГРЭС' | ПС 6 кВ Дягилево | ПС 6 кВ Дягилево ф.17, ПС 6 кВ Дягилево ф.16, ПС 6 кВ Дягилево ф.13 | ТП-752 | 6 | ВЛ-0,4 кВ от ТП-752 | 0.4 | 3 | 0 | 0 | 3 |  |  | 0 | 3
4132 | МУП 'РГРЭС' | ПС 6 кВ Дягилево | ПС 6 кВ Дягилево ф.17, ПС 6 кВ Дягилево ф.16, ПС 6 кВ Дягилево ф.13 | ТП-752 | 6 | КЛ-0,4 кВ КЛ1 от ТП-752 | 0.4 | 1 | 0 | 0 | 1 |  |  | 1 | 0
4133 | МУП 'РГРЭС' | ПС 6 кВ Дягилево | ПС 6 кВ Дягилево ф.17, ПС 6 кВ Дягилево ф.16, ПС 6 кВ Дягилево ф.13 | ТП-752 | 6 | КЛ-0,4 кВ КЛ10 от ТП-752 | 0.4 | 1 | 0 | 1 | 0 |  |  | 0 | 1
4134 | МУП 'РГРЭС' | ПС 6 кВ Дягилево | ПС 6 кВ Дягилево ф.17, ПС 6 кВ Дягилево ф.16, ПС 6 кВ Дягилево ф.13 | ТП-752 | 6 | КЛ-0,4 кВ КЛ2 от ТП-752 | 0.4 | 1 | 0 | 0 | 1 |  |  | 1 | 0
4135 | МУП 'РГРЭС' | ПС 6 кВ Дягилево | ПС 6 кВ Дягилево ф.17, ПС 6 кВ Дягилево ф.16, ПС 6 кВ Дягилево ф.13 | ТП-752 | 6 | КЛ-0,4 кВ КЛ3 от ТП-752 | 0.4 | 1 | 0 | 1 | 0 |  |  | 1 | 0
4136 | МУП 'РГРЭС' | ПС 6 кВ Дягилево | ПС 6 кВ Дягилево ф.17, ПС 6 кВ Дягилево ф.16, ПС 6 кВ Дягилево ф.13 | ТП-752 | 6 | КЛ-0,4 кВ КЛ4 от ТП-752 | 0.4 | 1 | 0 | 1 | 0 |  |  | 1 | 0
4137 | МУП 'РГРЭС' | ПС 6 кВ Дягилево | ПС 6 кВ Дягилево ф.17, ПС 6 кВ Дягилево ф.16, ПС 6 кВ Дягилево ф.13 | ТП-752 | 6 | КЛ-0,4 кВ КЛ5 от ТП-752 | 0.4 | 1 | 0 | 0 | 1 |  |  | 1 | 0
4138 | МУП 'РГРЭС' | ПС 6 кВ Дягилево | ПС 6 кВ Дягилево ф.17, ПС 6 кВ Дягилево ф.16, ПС 6 кВ Дягилево ф.13 | ТП-752 | 6 | КЛ-0,4 кВ КЛ6 от ТП-752 | 0.4 | 4 | 0 | 0 | 4 |  |  | 0 | 4
4139 | МУП 'РГРЭС' | ПС 6 кВ Дягилево | ПС 6 кВ Дягилево ф.17, ПС 6 кВ Дягилево ф.16, ПС 6 кВ Дягилево ф.13 | ТП-752 | 6 | КЛ-0,4 кВ КЛ7 от ТП-752 | 0.4 | 1 | 0 | 1 | 0 |  |  | 0 | 1
4140 | МУП 'РГРЭС' | ПС 6 кВ Дягилево | ПС 6 кВ Дягилево ф.17, ПС 6 кВ Дягилево ф.16, ПС 6 кВ Дягилево ф.13 | ТП-752 | 6 | КЛ-0,4 кВ КЛ8 от ТП-752 | 0.4 | 4 | 0 | 0 | 4 |  |  | 0 | 4
4141 | МУП 'РГРЭС' | ПС 6 кВ Дягилево | ПС 6 кВ Дягилево ф.17, ПС 6 кВ Дягилево ф.16, ПС 6 кВ Дягилево ф.13 | ТП-752 | 6 | КЛ-0,4 кВ КЛ9 от ТП-752 | 0.4 | 1 | 0 | 1 | 0 |  |  | 0 | 1
4142 | МУП 'РГРЭС' | ПС 6 кВ Дягилево | ПС 6 кВ Дягилево ф.18 | ТП-3003 | 6 | ВЛ-0,4 кВ от ТП-3003 | 0.4 | 3 | 0 | 0 | 3 |  |  | 0 | 3
4143 | МУП 'РГРЭС' | ПС 6 кВ Дягилево | ПС 6 кВ Дягилево ф.18 | ТП-3012 | 6 | КЛ-0,4 кВ КЛ1 от ТП-3012 | 0.4 | 1 | 0 | 0 | 1 |  |  | 1 | 0
4144 | МУП 'РГРЭС' | ПС 6 кВ Дягилево | ПС 6 кВ Дягилево ф.18 | ТП-3013 | 6 | ВЛ-0,4 кВ от ТП-3013 | 0.4 | 63 | 0 | 0 | 63 |  |  | 0 | 63
4145 | МУП 'РГРЭС' | ПС 6 кВ Дягилево | ПС 6 кВ Дягилево ф.18 | ТП-3014 | 6 | ВЛ-0,4 кВ от ТП-3014 | 0.4 | 121 | 0 | 0 | 121 |  |  | 0 | 121
4146 | МУП 'РГРЭС' | ПС 6 кВ Дягилево | ПС 6 кВ Дягилево ф.18 | ТП-3014 | 6 | КЛ-0,4 кВ КЛ1 от ТП-3014 | 0.4 | 1 | 0 | 0 | 1 |  |  | 0 | 1
4147 | МУП 'РГРЭС' | ПС 6 кВ Дягилево | ПС 6 кВ Дягилево ф.18 | ТП-3014 | 6 | КЛ-0,4 кВ КЛ2 от ТП-3014 | 0.4 | 8 | 0 | 0 | 8 |  |  | 0 | 8
4148 | МУП 'РГРЭС' | ПС 6 кВ Дягилево | ПС 6 кВ Дягилево ф.18 | ТП-3014 | 6 | КЛ-0,4 кВ КЛ3 от ТП-3014 | 0.4 | 1 | 0 | 0 | 1 |  |  | 0 | 1
4149 | МУП 'РГРЭС' | ПС 6 кВ Дягилево | ПС 6 кВ Дягилево ф.18 | ТП-3035 | 6 | КЛ-0,4 кВ КЛ1 от ТП-3035 | 0.4 | 1 | 0 | 0 | 1 |  |  | 1 | 0
4150 | МУП 'РГРЭС' | ПС 6 кВ Дягилево | ПС 6 кВ Дягилево ф.18 | ТП-739а | 6 | КЛ-0,4 кВ КЛ2 от ТП-739а | 0.4 | 1 | 0 | 0 | 1 |  |  | 1 | 0
4151 | МУП 'РГРЭС' | ПС 6 кВ Дягилево | ПС 6 кВ Дягилево ф.18 | ТП-739а | 6 | КЛ-0,4 кВ КЛ3 от ТП-739а | 0.4 | 1 | 0 | 0 | 1 |  |  | 0 | 1
4152 | МУП 'РГРЭС' | ПС 6 кВ Дягилево | ПС 6 кВ Дягилево ф.18 | ТП-739а | 6 | КЛ-0,4 кВ КЛ4 от ТП-739а | 0.4 | 1 | 0 | 0 | 1 |  |  | 0 | 1
4153 | МУП 'РГРЭС' | ПС 6 кВ Дягилево | ПС 6 кВ Дягилево ф.18 | ТП-739а | 6 | КЛ-0,4 кВ КЛ5 от ТП-739а | 0.4 | 1 | 0 | 0 | 1 |  |  | 0 | 1
4154 | МУП 'РГРЭС' | ПС 6 кВ Дягилево | ПС 6 кВ Дягилево ф.18 | ТП-739а | 6 | КЛ-0,4 кВ КЛ6 от ТП-739а | 0.4 | 1 | 0 | 0 | 1 |  |  | 0 | 1
4155 | МУП 'РГРЭС' | ПС 6 кВ Дягилево | ПС 6 кВ Дягилево ф.18 | ТП-739а | 6 | КЛ-0,4 кВ КЛ7 от ТП-739а | 0.4 | 1 | 0 | 0 | 1 |  |  | 0 | 1
4156 | МУП 'РГРЭС' | ПС 6 кВ Дягилево | ПС 6 кВ Дягилево ф.18 | ТП-739а | 6 | КЛ-0,4 кВ КЛ8 от ТП-739а | 0.4 | 1 | 0 | 0 | 1 |  |  | 0 | 1
4157 | МУП 'РГРЭС' | ПС 6 кВ Дягилево | ПС 6 кВ Дягилево ф.18 | ТП-770 | 6 | ВЛ-0,4 кВ от ТП-770 | 0.4 | 5 | 0 | 0 | 5 |  |  | 0 | 5
4158 | МУП 'РГРЭС' | ПС 6 кВ Дягилево | ПС 6 кВ Дягилево ф.18 | ТП-770 | 6 | КЛ-0,4 кВ КЛ1 от ТП-770 | 0.4 | 2 | 0 | 0 | 2 |  |  | 0 | 2
4159 | МУП 'РГРЭС' | ПС 6 кВ Дягилево | ПС 6 кВ Дягилево ф.18 | ТП-770 | 6 | КЛ-0,4 кВ КЛ2 от ТП-770 | 0.4 | 2 | 0 | 0 | 2 |  |  | 0 | 2
4160 | МУП 'РГРЭС' | ПС 6 кВ Дягилево | ПС 6 кВ Дягилево ф.18 | ТП-770 | 6 | КЛ-0,4 кВ КЛ3 от ТП-770 | 0.4 | 1 | 0 | 0 | 1 |  |  | 1 | 0
4161 | МУП 'РГРЭС' | ПС 6 кВ Дягилево | ПС 6 кВ Дягилево ф.18 | ТП-770 | 6 | КЛ-0,4 кВ КЛ4 от ТП-770 | 0.4 | 1 | 0 | 0 | 1 |  |  | 1 | 0
4162 | МУП 'РГРЭС' | ПС 6 кВ Дягилево | ПС 6 кВ Дягилево ф.18 | ТП-770 | 6 | КЛ-0,4 кВ КЛ5 от ТП-770 | 0.4 | 1 | 0 | 0 | 1 |  |  | 1 | 0
4163 | МУП 'РГРЭС' | ПС 6 кВ Дягилево | ПС 6 кВ Дягилево ф.18 | ТП-772 | 6 | ВЛ-0,4 кВ от ТП-772 | 0.4 | 152 | 0 | 0 | 152 |  |  | 0 | 152
4164 | МУП 'РГРЭС' | ПС 6 кВ Дягилево | ПС 6 кВ Дягилево ф.18 | ТП-772 | 6 | КЛ-0,4 кВ КЛ1 от ТП-772 | 0.4 | 2 | 0 | 0 | 2 |  |  | 0 | 2
4165 | МУП 'РГРЭС' | ПС 6 кВ Дягилево | ПС 6 кВ Дягилево ф.18 | ТП-772 | 6 | КЛ-0,4 кВ КЛ2 от ТП-772 | 0.4 | 2 | 0 | 0 | 2 |  |  | 0 | 2
4166 | МУП 'РГРЭС' | ПС 6 кВ Дягилево | ПС 6 кВ Дягилево ф.18 | ТП-773 | 6 | ВЛ-0,4 кВ от ТП-773 | 0.4 | 138 | 0 | 0 | 138 |  |  | 0 | 138
4167 | МУП 'РГРЭС' | ПС 6 кВ Дягилево | ПС 6 кВ Дягилево ф.18 | ТП-773 | 6 | КЛ-0,4 кВ КЛ1 от ТП-773 | 0.4 | 2 | 0 | 0 | 2 |  |  | 0 | 2
4168 | МУП 'РГРЭС' | ПС 6 кВ Дягилево | ПС 6 кВ Дягилево ф.18 | ТП-773 | 6 | КЛ-0,4 кВ КЛ2 от ТП-773 | 0.4 | 2 | 0 | 0 | 2 |  |  | 0 | 2
4169 | МУП 'РГРЭС' | ПС 6 кВ Дягилево | ПС 6 кВ Дягилево ф.18 | ТП-774 | 6 | ВЛ-0,4 кВ от ТП-774 | 0.4 | 93 | 0 | 0 | 93 |  |  | 0 | 93
4170 | МУП 'РГРЭС' | ПС 6 кВ Дягилево | ПС 6 кВ Дягилево ф.18 | ТП-774 | 6 | КЛ-0,4 кВ КЛ1 от ТП-774 | 0.4 | 2 | 0 | 0 | 2 |  |  | 0 | 2
4171 | МУП 'РГРЭС' | ПС 6 кВ Дягилево | ПС 6 кВ Дягилево ф.18 | ТП-774 | 6 | КЛ-0,4 кВ КЛ2 от ТП-774 | 0.4 | 2 | 0 | 0 | 2 |  |  | 0 | 2
4172 | МУП 'РГРЭС' | ПС 6 кВ Дягилево | ПС 6 кВ Дягилево ф.18 | ТП-775 | 6 | ВЛ-0,4 кВ от ТП-775 | 0.4 | 128 | 0 | 0 | 128 |  |  | 0 | 128
4173 | МУП 'РГРЭС' | ПС 6 кВ Дягилево | ПС 6 кВ Дягилево ф.18 | ТП-775 | 6 | КЛ-0,4 кВ КЛ1 от ТП-775 | 0.4 | 3 | 0 | 0 | 3 |  |  | 0 | 3
4174 | МУП 'РГРЭС' | ПС 6 кВ Дягилево | ПС 6 кВ Дягилево ф.18 | ТП-775 | 6 | КЛ-0,4 кВ КЛ2 от ТП-775 | 0.4 | 3 | 0 | 0 | 3 |  |  | 0 | 3
4175 | МУП 'РГРЭС' | ПС 6 кВ Дягилево | ПС 6 кВ Дягилево ф.18 | ТП-778 | 6 | ВЛ-0,4 кВ от ТП-778 | 0.4 | 241 | 0 | 0 | 241 |  |  | 0 | 241
4176 | МУП 'РГРЭС' | ПС 6 кВ Дягилево | ПС 6 кВ Дягилево ф.18 | ТП-778 | 6 | КЛ-0,4 кВ КЛ1 от ТП-778 | 0.4 | 3 | 0 | 0 | 3 |  |  | 0 | 3
4177 | МУП 'РГРЭС' | ПС 6 кВ Дягилево | ПС 6 кВ Дягилево ф.18 | ТП-778 | 6 | КЛ-0,4 кВ КЛ2 от ТП-778 | 0.4 | 3 | 0 | 0 | 3 |  |  | 0 | 3
4178 | МУП 'РГРЭС' | ПС 6 кВ Дягилево | ПС 6 кВ Дягилево ф.18 | ТП-779 | 6 | ВЛ-0,4 кВ от ТП-779 | 0.4 | 172 | 0 | 0 | 172 |  |  | 0 | 172
4179 | МУП 'РГРЭС' | ПС 6 кВ Дягилево | ПС 6 кВ Дягилево ф.18 | ТП-779 | 6 | КЛ-0,4 кВ КЛ1 от ТП-779 | 0.4 | 3 | 0 | 0 | 3 |  |  | 0 | 3
4180 | МУП 'РГРЭС' | ПС 6 кВ Дягилево | ПС 6 кВ Дягилево ф.18 | ТП-779 | 6 | КЛ-0,4 кВ КЛ2 от ТП-779 | 0.4 | 3 | 0 | 0 | 3 |  |  | 0 | 3
4181 | МУП 'РГРЭС' | ПС 6 кВ Дягилево | ПС 6 кВ Дягилево ф.18 | ТП-779 | 6 | КЛ-0,4 кВ КЛ3 от ТП-779 | 0.4 | 1 | 0 | 0 | 1 |  |  | 1 | 0
4182 | МУП 'РГРЭС' | ПС 6 кВ Дягилево | ПС 6 кВ Дягилево ф.18 | ТП-Пресс | 6 | КЛ-0,4 кВ КЛ1 от ТП-ТП-Пресс | 0.4 | 1 | 0 | 0 | 1 |  |  | 0 | 1
4183 | МУП 'РГРЭС' | ПС 6 кВ Дягилево | ПС 6 кВ Дягилево ф.18 | ТП-Пресс | 6 | КЛ-0,4 кВ КЛ2 от ТП-ТП-Пресс | 0.4 | 1 | 0 | 0 | 1 |  |  | 0 | 1
4184 | МУП 'РГРЭС' | ПС 6 кВ Дягилево | ПС 6 кВ Дягилево ф.5а | ТП-304 | 6 | ВЛ-0,4 кВ от ТП-304 | 0.4 | 22 | 0 | 0 | 22 |  |  | 0 | 22
4185 | МУП 'РГРЭС' | ПС 6 кВ Дягилево | ПС 6 кВ Дягилево ф.5а | ТП-304 | 6 | КЛ-0,4 кВ КЛ1 от ТП-304 | 0.4 | 1 | 0 | 0 | 1 |  |  | 1 | 0
4186 | МУП 'РГРЭС' | ПС 6 кВ Дягилево | ПС 6 кВ Дягилево ф.5а | ТП-304 | 6 | КЛ-0,4 кВ КЛ2 от ТП-304 | 0.4 | 2 | 0 | 0 | 2 |  |  | 0 | 2
4187 | МУП 'РГРЭС' | ПС 6 кВ Дягилево | ПС 6 кВ Дягилево ф.5а | ТП-304 | 6 | КЛ-0,4 кВ КЛ3 от ТП-304 | 0.4 | 1 | 0 | 0 | 1 |  |  | 1 | 0
4188 | МУП 'РГРЭС' | ПС 6 кВ Дягилево | ПС 6 кВ Дягилево ф.5а | ТП-304 | 6 | КЛ-0,4 кВ КЛ4 от ТП-304 | 0.4 | 2 | 0 | 0 | 2 |  |  | 0 | 2
4189 | МУП 'РГРЭС' | ПС 6 кВ Дягилево | ПС 6 кВ Дягилево ф.5а | ТП-305 | 6 | ВЛ-0,4 кВ от ТП-305 | 0.4 | 26 | 0 | 0 | 26 |  |  | 0 | 26
4190 | МУП 'РГРЭС' | ПС 6 кВ Дягилево | ПС 6 кВ Дягилево ф.5а | ТП-305 | 6 | КЛ-0,4 кВ КЛ1 от ТП-305 | 0.4 | 8 | 0 | 0 | 8 |  |  | 0 | 8
4191 | МУП 'РГРЭС' | ПС 6 кВ Дягилево | ПС 6 кВ Дягилево ф.5а | ТП-305 | 6 | КЛ-0,4 кВ КЛ2 от ТП-305 | 0.4 | 1 | 0 | 0 | 1 |  |  | 1 | 0
4192 | МУП 'РГРЭС' | ПС 6 кВ Дягилево | ПС 6 кВ Дягилево ф.5а | ТП-305 | 6 | КЛ-0,4 кВ КЛ3 от ТП-305 | 0.4 | 8 | 0 | 0 | 8 |  |  | 0 | 8
4193 | МУП 'РГРЭС' | ПС 6 кВ Дягилево | ПС 6 кВ Дягилево ф.5а | ТП-306 | 6 | ВЛ-0,4 кВ от ТП-306 | 0.4 | 24 | 0 | 0 | 24 |  |  | 0 | 24
4194 | МУП 'РГРЭС' | ПС 6 кВ Дягилево | ПС 6 кВ Дягилево ф.5а | ТП-306 | 6 | КЛ-0,4 кВ КЛ1 от ТП-306 | 0.4 | 1 | 0 | 1 | 0 |  |  | 1 | 0
4195 | МУП 'РГРЭС' | ПС 6 кВ Дягилево | ПС 6 кВ Дягилево ф.5а | ТП-306 | 6 | КЛ-0,4 кВ КЛ2 от ТП-306 | 0.4 | 1 | 0 | 1 | 0 |  |  | 1 | 0
4196 | МУП 'РГРЭС' | ПС 6 кВ Дягилево | ПС 6 кВ Дягилево ф.5а | ТП-306 | 6 | КЛ-0,4 кВ КЛ3 от ТП-306 | 0.4 | 1 | 0 | 1 | 0 |  |  | 1 | 0
4197 | МУП 'РГРЭС' | ПС 6 кВ Дягилево | ПС 6 кВ Дягилево ф.5а | ТП-306 | 6 | КЛ-0,4 кВ КЛ4 от ТП-306 | 0.4 | 1 | 0 | 0 | 1 |  |  | 1 | 0
4198 | МУП 'РГРЭС' | ПС 6 кВ Дягилево | ПС 6 кВ Дягилево ф.5а | ТП-306 | 6 | КЛ-0,4 кВ КЛ5 от ТП-306 | 0.4 | 1 | 0 | 0 | 1 |  |  | 1 | 0
4199 | МУП 'РГРЭС' | ПС 6 кВ Дягилево | ПС 6 кВ Дягилево ф.5а | ТП-306 | 6 | КЛ-0,4 кВ КЛ6 от ТП-306 | 0.4 | 1 | 0 | 1 | 0 |  |  | 1 | 0
4200 | МУП 'РГРЭС' | ПС 6 кВ Дягилево | ПС 6 кВ Дягилево ф.5а | ТП-306 | 6 | КЛ-0,4 кВ КЛ7 от ТП-306 | 0.4 | 18 | 0 | 0 | 18 |  |  | 0 | 18
4201 | МУП 'РГРЭС' | ПС 6 кВ Дягилево | ПС 6 кВ Дягилево ф.5а | ТП-306 | 6 | КЛ-0,4 кВ КЛ8 от ТП-306 | 0.4 | 14 | 0 | 0 | 14 |  |  | 0 | 14
4202 | МУП 'РГРЭС' | ПС 6 кВ Дягилево | ПС 6 кВ Дягилево ф.5а | ТП-307 | 6 | ВЛ-0,4 кВ от ТП-307 | 0.4 | 28 | 0 | 0 | 28 |  |  | 0 | 28
4203 | МУП 'РГРЭС' | ПС 6 кВ Дягилево | ПС 6 кВ Дягилево ф.5а | ТП-307 | 6 | КЛ-0,4 кВ КЛ1 от ТП-307 | 0.4 | 1 | 0 | 0 | 1 |  |  | 1 | 0
4204 | МУП 'РГРЭС' | ПС 6 кВ Дягилево | ПС 6 кВ Дягилево ф.5а | ТП-307 | 6 | КЛ-0,4 кВ КЛ10 от ТП-307 | 0.4 | 6 | 0 | 0 | 6 |  |  | 0 | 6
4205 | МУП 'РГРЭС' | ПС 6 кВ Дягилево | ПС 6 кВ Дягилево ф.5а | ТП-307 | 6 | КЛ-0,4 кВ КЛ11 от ТП-307 | 0.4 | 1 | 0 | 1 | 0 |  |  | 1 | 0
4206 | МУП 'РГРЭС' | ПС 6 кВ Дягилево | ПС 6 кВ Дягилево ф.5а | ТП-307 | 6 | КЛ-0,4 кВ КЛ2 от ТП-307 | 0.4 | 1 | 0 | 0 | 1 |  |  | 1 | 0
4207 | МУП 'РГРЭС' | ПС 6 кВ Дягилево | ПС 6 кВ Дягилево ф.5а | ТП-307 | 6 | КЛ-0,4 кВ КЛ3 от ТП-307 | 0.4 | 1 | 0 | 0 | 1 |  |  | 1 | 0
4208 | МУП 'РГРЭС' | ПС 6 кВ Дягилево | ПС 6 кВ Дягилево ф.5а | ТП-307 | 6 | КЛ-0,4 кВ КЛ4 от ТП-307 | 0.4 | 1 | 0 | 0 | 1 |  |  | 1 | 0
4209 | МУП 'РГРЭС' | ПС 6 кВ Дягилево | ПС 6 кВ Дягилево ф.5а | ТП-307 | 6 | КЛ-0,4 кВ КЛ5 от ТП-307 | 0.4 | 1 | 0 | 0 | 1 |  |  | 1 | 0
4210 | МУП 'РГРЭС' | ПС 6 кВ Дягилево | ПС 6 кВ Дягилево ф.5а | ТП-307 | 6 | КЛ-0,4 кВ КЛ6 от ТП-307 | 0.4 | 1 | 0 | 1 | 0 |  |  | 0 | 1
4211 | МУП 'РГРЭС' | ПС 6 кВ Дягилево | ПС 6 кВ Дягилево ф.5а | ТП-307 | 6 | КЛ-0,4 кВ КЛ7 от ТП-307 | 0.4 | 1 | 0 | 1 | 0 |  |  | 0 | 1
4212 | МУП 'РГРЭС' | ПС 6 кВ Дягилево | ПС 6 кВ Дягилево ф.5а | ТП-307 | 6 | КЛ-0,4 кВ КЛ8 от ТП-307 | 0.4 | 1 | 0 | 1 | 0 |  |  | 0 | 1
4213 | МУП 'РГРЭС' | ПС 6 кВ Дягилево | ПС 6 кВ Дягилево ф.5а | ТП-307 | 6 | КЛ-0,4 кВ КЛ9 от ТП-307 | 0.4 | 6 | 0 | 0 | 6 |  |  | 0 | 6
4214 | МУП 'РГРЭС' | ПС 6 кВ Дягилево | ПС 6 кВ Дягилево ф.5а, ПС 6 кВ Дягилево ф.16 | ТП-309 | 6 | ВЛ-0,4 кВ от ТП-309 | 0.4 | 3 | 0 | 0 | 3 |  |  | 0 | 3
4215 | МУП 'РГРЭС' | ПС 6 кВ Дягилево | ПС 6 кВ Дягилево ф.5а, ПС 6 кВ Дягилево ф.16 | ТП-309 | 6 | КЛ-0,4 кВ КЛ1 от ТП-309 | 0.4 | 1 | 0 | 1 | 0 |  |  | 1 | 0
4216 | МУП 'РГРЭС' | ПС 6 кВ Дягилево | ПС 6 кВ Дягилево ф.5а, ПС 6 кВ Дягилево ф.16 | ТП-309 | 6 | КЛ-0,4 кВ КЛ10 от ТП-309 | 0.4 | 1 | 0 | 1 | 0 |  |  | 0 | 1
4217 | МУП 'РГРЭС' | ПС 6 кВ Дягилево | ПС 6 кВ Дягилево ф.5а, ПС 6 кВ Дягилево ф.16 | ТП-309 | 6 | КЛ-0,4 кВ КЛ11 от ТП-309 | 0.4 | 1 | 0 | 1 | 0 |  |  | 0 | 1
4218 | МУП 'РГРЭС' | ПС 6 кВ Дягилево | ПС 6 кВ Дягилево ф.5а, ПС 6 кВ Дягилево ф.16 | ТП-309 | 6 | КЛ-0,4 кВ КЛ12 от ТП-309 | 0.4 | 1 | 0 | 1 | 0 |  |  | 0 | 1
4219 | МУП 'РГРЭС' | ПС 6 кВ Дягилево | ПС 6 кВ Дягилево ф.5а, ПС 6 кВ Дягилево ф.16 | ТП-309 | 6 | КЛ-0,4 кВ КЛ13 от ТП-309 | 0.4 | 1 | 0 | 1 | 0 |  |  | 0 | 1
4220 | МУП 'РГРЭС' | ПС 6 кВ Дягилево | ПС 6 кВ Дягилево ф.5а, ПС 6 кВ Дягилево ф.16 | ТП-309 | 6 | КЛ-0,4 кВ КЛ14 от ТП-309 | 0.4 | 1 | 0 | 1 | 0 |  |  | 0 | 1
4221 | МУП 'РГРЭС' | ПС 6 кВ Дягилево | ПС 6 кВ Дягилево ф.5а, ПС 6 кВ Дягилево ф.16 | ТП-309 | 6 | КЛ-0,4 кВ КЛ2 от ТП-309 | 0.4 | 2 | 0 | 2 | 0 |  |  | 2 | 0
4222 | МУП 'РГРЭС' | ПС 6 кВ Дягилево | ПС 6 кВ Дягилево ф.5а, ПС 6 кВ Дягилево ф.16 | ТП-309 | 6 | КЛ-0,4 кВ КЛ3 от ТП-309 | 0.4 | 2 | 0 | 2 | 0 |  |  | 2 | 0
4223 | МУП 'РГРЭС' | ПС 6 кВ Дягилево | ПС 6 кВ Дягилево ф.5а, ПС 6 кВ Дягилево ф.16 | ТП-309 | 6 | КЛ-0,4 кВ КЛ4 от ТП-309 | 0.4 | 1 | 0 | 1 | 0 |  |  | 1 | 0
4224 | МУП 'РГРЭС' | ПС 6 кВ Дягилево | ПС 6 кВ Дягилево ф.5а, ПС 6 кВ Дягилево ф.16 | ТП-309 | 6 | КЛ-0,4 кВ КЛ5 от ТП-309 | 0.4 | 1 | 0 | 1 | 0 |  |  | 1 | 0
4225 | МУП 'РГРЭС' | ПС 6 кВ Дягилево | ПС 6 кВ Дягилево ф.5а, ПС 6 кВ Дягилево ф.16 | ТП-309 | 6 | КЛ-0,4 кВ КЛ6 от ТП-309 | 0.4 | 1 | 0 | 1 | 0 |  |  | 1 | 0
4226 | МУП 'РГРЭС' | ПС 6 кВ Дягилево | ПС 6 кВ Дягилево ф.5а, ПС 6 кВ Дягилево ф.16 | ТП-309 | 6 | КЛ-0,4 кВ КЛ7 от ТП-309 | 0.4 | 10 | 0 | 0 | 10 |  |  | 0 | 10
4227 | МУП 'РГРЭС' | ПС 6 кВ Дягилево | ПС 6 кВ Дягилево ф.5а, ПС 6 кВ Дягилево ф.16 | ТП-309 | 6 | КЛ-0,4 кВ КЛ8 от ТП-309 | 0.4 | 10 | 0 | 0 | 10 |  |  | 0 | 10
4228 | МУП 'РГРЭС' | ПС 6 кВ Дягилево | ПС 6 кВ Дягилево ф.5а, ПС 6 кВ Дягилево ф.16 | ТП-309 | 6 | КЛ-0,4 кВ КЛ9 от ТП-309 | 0.4 | 1 | 0 | 1 | 0 |  |  | 0 | 1
4229 | МУП 'РГРЭС' | ПС 6 кВ Дягилево | ПС 6 кВ Дягилево ф.5а, ПС 6 кВ Дягилево ф.17, ПС 6 кВ Дягилево ф.17, ПС 6 кВ Дягилево ф.5а | ТП-799 | 6 | КЛ-0,4 кВ КЛ1 от ТП-799 | 0.4 | 1 | 0 | 1 | 0 |  |  | 1 | 0
4230 | МУП 'РГРЭС' | ПС 6 кВ Дягилево | ПС 6 кВ Дягилево ф.5а, ПС 6 кВ Дягилево ф.17, ПС 6 кВ Дягилево ф.17, ПС 6 кВ Дягилево ф.5а | ТП-799 | 6 | КЛ-0,4 кВ КЛ10 от ТП-799 | 0.4 | 1 | 0 | 0 | 1 |  |  | 1 | 0
4231 | МУП 'РГРЭС' | ПС 6 кВ Дягилево | ПС 6 кВ Дягилево ф.5а, ПС 6 кВ Дягилево ф.17, ПС 6 кВ Дягилево ф.17, ПС 6 кВ Дягилево ф.5а | ТП-799 | 6 | КЛ-0,4 кВ КЛ11 от ТП-799 | 0.4 | 1 | 0 | 1 | 0 |  |  | 0 | 1
4232 | МУП 'РГРЭС' | ПС 6 кВ Дягилево | ПС 6 кВ Дягилево ф.5а, ПС 6 кВ Дягилево ф.17, ПС 6 кВ Дягилево ф.17, ПС 6 кВ Дягилево ф.5а | ТП-799 | 6 | КЛ-0,4 кВ КЛ12 от ТП-799 | 0.4 | 1 | 0 | 0 | 1 |  |  | 1 | 0
4233 | МУП 'РГРЭС' | ПС 6 кВ Дягилево | ПС 6 кВ Дягилево ф.5а, ПС 6 кВ Дягилево ф.17, ПС 6 кВ Дягилево ф.17, ПС 6 кВ Дягилево ф.5а | ТП-799 | 6 | КЛ-0,4 кВ КЛ13 от ТП-799 | 0.4 | 1 | 0 | 0 | 1 |  |  | 1 | 0
4234 | МУП 'РГРЭС' | ПС 6 кВ Дягилево | ПС 6 кВ Дягилево ф.5а, ПС 6 кВ Дягилево ф.17, ПС 6 кВ Дягилево ф.17, ПС 6 кВ Дягилево ф.5а | ТП-799 | 6 | КЛ-0,4 кВ КЛ14 от ТП-799 | 0.4 | 1 | 0 | 0 | 1 |  |  | 1 | 0
4235 | МУП 'РГРЭС' | ПС 6 кВ Дягилево | ПС 6 кВ Дягилево ф.5а, ПС 6 кВ Дягилево ф.17, ПС 6 кВ Дягилево ф.17, ПС 6 кВ Дягилево ф.5а | ТП-799 | 6 | КЛ-0,4 кВ КЛ15 от ТП-799 | 0.4 | 1 | 0 | 0 | 1 |  |  | 1 | 0
4236 | МУП 'РГРЭС' | ПС 6 кВ Дягилево | ПС 6 кВ Дягилево ф.5а, ПС 6 кВ Дягилево ф.17, ПС 6 кВ Дягилево ф.17, ПС 6 кВ Дягилево ф.5а | ТП-799 | 6 | КЛ-0,4 кВ КЛ16 от ТП-799 | 0.4 | 1 | 0 | 1 | 0 |  |  | 0 | 1
4237 | МУП 'РГРЭС' | ПС 6 кВ Дягилево | ПС 6 кВ Дягилево ф.5а, ПС 6 кВ Дягилево ф.17, ПС 6 кВ Дягилево ф.17, ПС 6 кВ Дягилево ф.5а | ТП-799 | 6 | КЛ-0,4 кВ КЛ17 от ТП-799 | 0.4 | 1 | 0 | 0 | 1 |  |  | 1 | 0
4238 | МУП 'РГРЭС' | ПС 6 кВ Дягилево | ПС 6 кВ Дягилево ф.5а, ПС 6 кВ Дягилево ф.17, ПС 6 кВ Дягилево ф.17, ПС 6 кВ Дягилево ф.5а | ТП-799 | 6 | КЛ-0,4 кВ КЛ2 от ТП-799 | 0.4 | 1 | 0 | 1 | 0 |  |  | 1 | 0
4239 | МУП 'РГРЭС' | ПС 6 кВ Дягилево | ПС 6 кВ Дягилево ф.5а, ПС 6 кВ Дягилево ф.17, ПС 6 кВ Дягилево ф.17, ПС 6 кВ Дягилево ф.5а | ТП-799 | 6 | КЛ-0,4 кВ КЛ3 от ТП-799 | 0.4 | 1 | 0 | 1 | 0 |  |  | 1 | 0
4240 | МУП 'РГРЭС' | ПС 6 кВ Дягилево | ПС 6 кВ Дягилево ф.5а, ПС 6 кВ Дягилево ф.17, ПС 6 кВ Дягилево ф.17, ПС 6 кВ Дягилево ф.5а | ТП-799 | 6 | КЛ-0,4 кВ КЛ4 от ТП-799 | 0.4 | 1 | 0 | 1 | 0 |  |  | 1 | 0
4241 | МУП 'РГРЭС' | ПС 6 кВ Дягилево | ПС 6 кВ Дягилево ф.5а, ПС 6 кВ Дягилево ф.17, ПС 6 кВ Дягилево ф.17, ПС 6 кВ Дягилево ф.5а | ТП-799 | 6 | КЛ-0,4 кВ КЛ5 от ТП-799 | 0.4 | 1 | 0 | 1 | 0 |  |  | 1 | 0
4242 | МУП 'РГРЭС' | ПС 6 кВ Дягилево | ПС 6 кВ Дягилево ф.5а, ПС 6 кВ Дягилево ф.17, ПС 6 кВ Дягилево ф.17, ПС 6 кВ Дягилево ф.5а | ТП-799 | 6 | КЛ-0,4 кВ КЛ6 от ТП-799 | 0.4 | 1 | 0 | 1 | 0 |  |  | 1 | 0
4243 | МУП 'РГРЭС' | ПС 6 кВ Дягилево | ПС 6 кВ Дягилево ф.5а, ПС 6 кВ Дягилево ф.17, ПС 6 кВ Дягилево ф.17, ПС 6 кВ Дягилево ф.5а | ТП-799 | 6 | КЛ-0,4 кВ КЛ7 от ТП-799 | 0.4 | 1 | 0 | 0 | 1 |  |  | 1 | 0
4244 | МУП 'РГРЭС' | ПС 6 кВ Дягилево | ПС 6 кВ Дягилево ф.5а, ПС 6 кВ Дягилево ф.17, ПС 6 кВ Дягилево ф.17, ПС 6 кВ Дягилево ф.5а | ТП-799 | 6 | КЛ-0,4 кВ КЛ8 от ТП-799 | 0.4 | 1 | 0 | 1 | 0 |  |  | 0 | 1
4245 | МУП 'РГРЭС' | ПС 6 кВ Дягилево | ПС 6 кВ Дягилево ф.5а, ПС 6 кВ Дягилево ф.17, ПС 6 кВ Дягилево ф.17, ПС 6 кВ Дягилево ф.5а | ТП-799 | 6 | КЛ-0,4 кВ КЛ9 от ТП-799 | 0.4 | 1 | 0 | 0 | 1 |  |  | 1 | 0
4246 | МУП 'РГРЭС' | ПС 6 кВ Дягилево | ПС 6 кВ Дягилево ф.5б | ТП-311 | 6 | ВЛ-0,4 кВ от ТП-311 | 0.4 | 4 | 0 | 0 | 4 |  |  | 0 | 4
4247 | МУП 'РГРЭС' | ПС 6 кВ Дягилево | ПС 6 кВ Дягилево ф.5б | ТП-311 | 6 | КЛ-0,4 кВ КЛ1 от ТП-311 | 0.4 | 1 | 0 | 1 | 0 |  |  | 1 | 0
4248 | МУП 'РГРЭС' | ПС 6 кВ Дягилево | ПС 6 кВ Дягилево ф.5б | ТП-311 | 6 | КЛ-0,4 кВ КЛ2 от ТП-311 | 0.4 | 1 | 0 | 1 | 0 |  |  | 1 | 0
4249 | МУП 'РГРЭС' | ПС 6 кВ Дягилево | ПС 6 кВ Дягилево ф.5б | ТП-311 | 6 | КЛ-0,4 кВ КЛ3 от ТП-311 | 0.4 | 1 | 0 | 0 | 1 |  |  | 1 | 0
4250 | МУП 'РГРЭС' | ПС 6 кВ Дягилево | ПС 6 кВ Дягилево ф.5б | ТП-311 | 6 | КЛ-0,4 кВ КЛ4 от ТП-311 | 0.4 | 1 | 0 | 1 | 0 |  |  | 1 | 0
4251 | МУП 'РГРЭС' | ПС 6 кВ Дягилево | ПС 6 кВ Дягилево ф.5б | ТП-311 | 6 | КЛ-0,4 кВ КЛ5 от ТП-311 | 0.4 | 1 | 0 | 1 | 0 |  |  | 1 | 0
4252 | МУП 'РГРЭС' | ПС 6 кВ Дягилево | ПС 6 кВ Дягилево ф.5б | ТП-311 | 6 | КЛ-0,4 кВ КЛ6 от ТП-311 | 0.4 | 10 | 0 | 0 | 10 |  |  | 0 | 10
4253 | МУП 'РГРЭС' | ПС 6 кВ Дягилево | ПС 6 кВ Дягилево ф.5б | ТП-311 | 6 | КЛ-0,4 кВ КЛ7 от ТП-311 | 0.4 | 10 | 0 | 0 | 10 |  |  | 0 | 10
4254 | МУП 'РГРЭС' | ПС 6 кВ Дягилево | ПС 6 кВ Дягилево ф.5б | ТП-312 | 6 | КЛ-0,4 кВ КЛ1 от ТП-312 | 0.4 | 1 | 0 | 0 | 1 |  |  | 1 | 0
4255 | МУП 'РГРЭС' | ПС 6 кВ Дягилево | ПС 6 кВ Дягилево ф.5б | ТП-312 | 6 | КЛ-0,4 кВ КЛ2 от ТП-312 | 0.4 | 1 | 0 | 1 | 0 |  |  | 1 | 0
4256 | МУП 'РГРЭС' | ПС 6 кВ Дягилево | ПС 6 кВ Дягилево ф.5б | ТП-312а | 6 | ВЛ-0,4 кВ от ТП-312а | 0.4 | 5 | 0 | 0 | 5 |  |  | 0 | 5
4257 | МУП 'РГРЭС' | ПС 6 кВ Дягилево | ПС 6 кВ Дягилево ф.5б | ТП-312а | 6 | КЛ-0,4 кВ КЛ1 от ТП-312а | 0.4 | 1 | 0 | 0 | 1 |  |  | 1 | 0
4258 | МУП 'РГРЭС' | ПС 6 кВ Дягилево | ПС 6 кВ Дягилево ф.5б | ТП-312а | 6 | КЛ-0,4 кВ КЛ10 от ТП-312а | 0.4 | 1 | 0 | 1 | 0 |  |  | 0 | 1
4259 | МУП 'РГРЭС' | ПС 6 кВ Дягилево | ПС 6 кВ Дягилево ф.5б | ТП-312а | 6 | КЛ-0,4 кВ КЛ11 от ТП-312а | 0.4 | 1 | 0 | 1 | 0 |  |  | 0 | 1
4260 | МУП 'РГРЭС' | ПС 6 кВ Дягилево | ПС 6 кВ Дягилево ф.5б | ТП-312а | 6 | КЛ-0,4 кВ КЛ12 от ТП-312а | 0.4 | 4 | 0 | 0 | 4 |  |  | 0 | 4
4261 | МУП 'РГРЭС' | ПС 6 кВ Дягилево | ПС 6 кВ Дягилево ф.5б | ТП-312а | 6 | КЛ-0,4 кВ КЛ13 от ТП-312а | 0.4 | 1 | 0 | 1 | 0 |  |  | 0 | 1
4262 | МУП 'РГРЭС' | ПС 6 кВ Дягилево | ПС 6 кВ Дягилево ф.5б | ТП-312а | 6 | КЛ-0,4 кВ КЛ2 от ТП-312а | 0.4 | 1 | 0 | 0 | 1 |  |  | 0 | 1
4263 | МУП 'РГРЭС' | ПС 6 кВ Дягилево | ПС 6 кВ Дягилево ф.5б | ТП-312а | 6 | КЛ-0,4 кВ КЛ3 от ТП-312а | 0.4 | 1 | 0 | 0 | 1 |  |  | 0 | 1
4264 | МУП 'РГРЭС' | ПС 6 кВ Дягилево | ПС 6 кВ Дягилево ф.5б | ТП-312а | 6 | КЛ-0,4 кВ КЛ4 от ТП-312а | 0.4 | 1 | 0 | 0 | 1 |  |  | 0 | 1
4265 | МУП 'РГРЭС' | ПС 6 кВ Дягилево | ПС 6 кВ Дягилево ф.5б | ТП-312а | 6 | КЛ-0,4 кВ КЛ5 от ТП-312а | 0.4 | 1 | 0 | 0 | 1 |  |  | 0 | 1
4266 | МУП 'РГРЭС' | ПС 6 кВ Дягилево | ПС 6 кВ Дягилево ф.5б | ТП-312а | 6 | КЛ-0,4 кВ КЛ6 от ТП-312а | 0.4 | 2 | 0 | 0 | 2 |  |  | 1 | 1
4267 | МУП 'РГРЭС' | ПС 6 кВ Дягилево | ПС 6 кВ Дягилево ф.5б | ТП-312а | 6 | КЛ-0,4 кВ КЛ7 от ТП-312а | 0.4 | 1 | 0 | 1 | 0 |  |  | 0 | 1
4268 | МУП 'РГРЭС' | ПС 6 кВ Дягилево | ПС 6 кВ Дягилево ф.5б | ТП-312а | 6 | КЛ-0,4 кВ КЛ8 от ТП-312а | 0.4 | 4 | 0 | 0 | 4 |  |  | 0 | 4
4269 | МУП 'РГРЭС' | ПС 6 кВ Дягилево | ПС 6 кВ Дягилево ф.5б | ТП-312а | 6 | КЛ-0,4 кВ КЛ9 от ТП-312а | 0.4 | 1 | 0 | 1 | 0 |  |  | 0 | 1
4270 | МУП 'РГРЭС' | ПС 6 кВ Дягилево | ПС 6 кВ Дягилево ф.5б | ТП-315 | 6 | КЛ-0,4 кВ КЛ1 от ТП-315 | 0.4 | 1 | 0 | 0 | 1 |  |  | 1 | 0
4271 | МУП 'РГРЭС' | ПС 6 кВ Дягилево | ПС 6 кВ Дягилево ф.5б | ТП-315 | 6 | КЛ-0,4 кВ КЛ2 от ТП-315 | 0.4 | 4 | 0 | 0 | 4 |  |  | 0 | 4
4272 | МУП 'РГРЭС' | ПС 6 кВ Дягилево | ПС 6 кВ Дягилево ф.5б | ТП-315 | 6 | КЛ-0,4 кВ КЛ3 от ТП-315 | 0.4 | 1 | 0 | 1 | 0 |  |  | 0 | 1
4273 | МУП 'РГРЭС' | ПС 6 кВ Дягилево | ПС 6 кВ Дягилево ф.5б | ТП-315 | 6 | КЛ-0,4 кВ КЛ4 от ТП-315 | 0.4 | 4 | 0 | 0 | 4 |  |  | 0 | 4
4274 | МУП 'РГРЭС' | ПС 6 кВ Дягилево | ПС 6 кВ Дягилево ф.5б | ТП-315 | 6 | КЛ-0,4 кВ КЛ5 от ТП-315 | 0.4 | 1 | 0 | 1 | 0 |  |  | 0 | 1
4275 | МУП 'РГРЭС' | ПС 6 кВ Дягилево | ПС 6 кВ Дягилево ф.5б | ТП-319 | 6 | ВЛ-0,4 кВ от ТП-319 | 0.4 | 4 | 0 | 0 | 4 |  |  | 0 | 4
4276 | МУП 'РГРЭС' | ПС 6 кВ Дягилево | ПС 6 кВ Дягилево ф.5б | ТП-319 | 6 | КЛ-0,4 кВ КЛ1 от ТП-319 | 0.4 | 1 | 0 | 0 | 1 |  |  | 1 | 0
4277 | МУП 'РГРЭС' | ПС 6 кВ Дягилево | ПС 6 кВ Дягилево ф.5б | ТП-319 | 6 | КЛ-0,4 кВ КЛ2 от ТП-319 | 0.4 | 1 | 0 | 0 | 1 |  |  | 1 | 0
4278 | МУП 'РГРЭС' | ПС 6 кВ Дягилево | ПС 6 кВ Дягилево ф.5б | ТП-319 | 6 | КЛ-0,4 кВ КЛ3 от ТП-319 | 0.4 | 1 | 0 | 0 | 1 |  |  | 1 | 0
4279 | МУП 'РГРЭС' | ПС 6 кВ Дягилево | ПС 6 кВ Дягилево ф.5б | ТП-319 | 6 | КЛ-0,4 кВ КЛ4 от ТП-319 | 0.4 | 8 | 0 | 0 | 8 |  |  | 0 | 8
4280 | МУП 'РГРЭС' | ПС 6 кВ Дягилево | ПС 6 кВ Дягилево ф.5б | ТП-319 | 6 | КЛ-0,4 кВ КЛ5 от ТП-319 | 0.4 | 1 | 0 | 1 | 0 |  |  | 0 | 1
4281 | МУП 'РГРЭС' | ПС 6 кВ Дягилево | ПС 6 кВ Дягилево ф.5б | ТП-319 | 6 | КЛ-0,4 кВ КЛ6 от ТП-319 | 0.4 | 1 | 0 | 1 | 0 |  |  | 0 | 1
4282 | МУП 'РГРЭС' | ПС 6 кВ Дягилево | ПС 6 кВ Дягилево ф.5б | ТП-319 | 6 | КЛ-0,4 кВ КЛ7 от ТП-319 | 0.4 | 10 | 0 | 0 | 10 |  |  | 0 | 10
4283 | МУП 'РГРЭС' | ПС 6 кВ Дягилево | ПС 6 кВ Дягилево ф.5б | ТП-320 | 6 | ВЛ-0,4 кВ от ТП-320 | 0.4 | 2 | 0 | 0 | 2 |  |  | 0 | 2
4284 | МУП 'РГРЭС' | ПС 6 кВ Дягилево | ПС 6 кВ Дягилево ф.5б | ТП-320 | 6 | КЛ-0,4 кВ КЛ1 от ТП-320 | 0.4 | 1 | 0 | 0 | 1 |  |  | 1 | 0
4285 | МУП 'РГРЭС' | ПС 6 кВ Дягилево | ПС 6 кВ Дягилево ф.5б | ТП-320 | 6 | КЛ-0,4 кВ КЛ2 от ТП-320 | 0.4 | 1 | 0 | 0 | 1 |  |  | 1 | 0
4286 | МУП 'РГРЭС' | ПС 6 кВ Дягилево | ПС 6 кВ Дягилево ф.5б | ТП-320 | 6 | КЛ-0,4 кВ КЛ3 от ТП-320 | 0.4 | 1 | 0 | 0 | 1 |  |  | 1 | 0
4287 | МУП 'РГРЭС' | ПС 6 кВ Дягилево | ПС 6 кВ Дягилево ф.5б | ТП-320 | 6 | КЛ-0,4 кВ КЛ4 от ТП-320 | 0.4 | 6 | 0 | 0 | 6 |  |  | 0 | 6
4288 | МУП 'РГРЭС' | ПС 6 кВ Дягилево | ПС 6 кВ Дягилево ф.5б | ТП-320 | 6 | КЛ-0,4 кВ КЛ5 от ТП-320 | 0.4 | 6 | 0 | 0 | 6 |  |  | 0 | 6
4289 | МУП 'РГРЭС' | ПС 6 кВ Дягилево | ПС 6 кВ Дягилево ф.5б | ТП-328 | 6 | ВЛ-0,4 кВ от ТП-328 | 0.4 | 3 | 0 | 0 | 3 |  |  | 0 | 3
4290 | МУП 'РГРЭС' | ПС 6 кВ Дягилево | ПС 6 кВ Дягилево ф.5б | ТП-328 | 6 | КЛ-0,4 кВ КЛ1 от ТП-328 | 0.4 | 1 | 0 | 1 | 0 |  |  | 1 | 0
4291 | МУП 'РГРЭС' | ПС 6 кВ Дягилево | ПС 6 кВ Дягилево ф.5б | ТП-328 | 6 | КЛ-0,4 кВ КЛ10 от ТП-328 | 0.4 | 1 | 0 | 1 | 0 |  |  | 1 | 0
4292 | МУП 'РГРЭС' | ПС 6 кВ Дягилево | ПС 6 кВ Дягилево ф.5б | ТП-328 | 6 | КЛ-0,4 кВ КЛ11 от ТП-328 | 0.4 | 1 | 0 | 1 | 0 |  |  | 1 | 0
4293 | МУП 'РГРЭС' | ПС 6 кВ Дягилево | ПС 6 кВ Дягилево ф.5б | ТП-328 | 6 | КЛ-0,4 кВ КЛ12 от ТП-328 | 0.4 | 4 | 0 | 0 | 4 |  |  | 0 | 4
4294 | МУП 'РГРЭС' | ПС 6 кВ Дягилево | ПС 6 кВ Дягилево ф.5б | ТП-328 | 6 | КЛ-0,4 кВ КЛ13 от ТП-328 | 0.4 | 4 | 0 | 0 | 4 |  |  | 0 | 4
4295 | МУП 'РГРЭС' | ПС 6 кВ Дягилево | ПС 6 кВ Дягилево ф.5б | ТП-328 | 6 | КЛ-0,4 кВ КЛ2 от ТП-328 | 0.4 | 1 | 0 | 1 | 0 |  |  | 1 | 0
4296 | МУП 'РГРЭС' | ПС 6 кВ Дягилево | ПС 6 кВ Дягилево ф.5б | ТП-328 | 6 | КЛ-0,4 кВ КЛ3 от ТП-328 | 0.4 | 1 | 0 | 1 | 0 |  |  | 1 | 0
4297 | МУП 'РГРЭС' | ПС 6 кВ Дягилево | ПС 6 кВ Дягилево ф.5б | ТП-328 | 6 | КЛ-0,4 кВ КЛ4 от ТП-328 | 0.4 | 1 | 0 | 1 | 0 |  |  | 1 | 0
4298 | МУП 'РГРЭС' | ПС 6 кВ Дягилево | ПС 6 кВ Дягилево ф.5б | ТП-328 | 6 | КЛ-0,4 кВ КЛ5 от ТП-328 | 0.4 | 1 | 0 | 1 | 0 |  |  | 1 | 0
4299 | МУП 'РГРЭС' | ПС 6 кВ Дягилево | ПС 6 кВ Дягилево ф.5б | ТП-328 | 6 | КЛ-0,4 кВ КЛ6 от ТП-328 | 0.4 | 1 | 0 | 1 | 0 |  |  | 1 | 0
4300 | МУП 'РГРЭС' | ПС 6 кВ Дягилево | ПС 6 кВ Дягилево ф.5б | ТП-328 | 6 | КЛ-0,4 кВ КЛ7 от ТП-328 | 0.4 | 1 | 0 | 1 | 0 |  |  | 1 | 0
4301 | МУП 'РГРЭС' | ПС 6 кВ Дягилево | ПС 6 кВ Дягилево ф.5б | ТП-328 | 6 | КЛ-0,4 кВ КЛ8 от ТП-328 | 0.4 | 1 | 0 | 1 | 0 |  |  | 1 | 0
4302 | МУП 'РГРЭС' | ПС 6 кВ Дягилево | ПС 6 кВ Дягилево ф.5б | ТП-328 | 6 | КЛ-0,4 кВ КЛ9 от ТП-328 | 0.4 | 1 | 0 | 1 | 0 |  |  | 1 | 0
4303 | МУП 'РГРЭС' | ПС 6 кВ Дягилево | ПС 6 кВ Дягилево ф.5б | ТП-787 | 6 | КЛ-0,4 кВ КЛ1 от ТП-787 | 0.4 | 1 | 0 | 0 | 1 |  |  | 1 | 0
4304 | МУП 'РГРЭС' | ПС 6 кВ Дягилево | ПС 6 кВ Дягилево ф.5б | ТП-787 | 6 | КЛ-0,4 кВ КЛ2 от ТП-787 | 0.4 | 1 | 0 | 0 | 1 |  |  | 1 | 0
4305 | МУП 'РГРЭС' | ПС 6 кВ Дягилево | ПС 6 кВ Дягилево ф.5б, ПС 6 кВ Дягилево ф.8 | РП-30 | 6 | ВЛ-0,4 кВ от РП-30 | 0.4 | 152 | 0 | 0 | 152 |  |  | 0 | 152
4306 | МУП 'РГРЭС' | ПС 6 кВ Дягилево | ПС 6 кВ Дягилево ф.5б, ПС 6 кВ Дягилево ф.8 | РП-30 | 6 | КЛ-0,4 кВ КЛ1 от РП-30 | 0.4 | 1 | 0 | 0 | 1 |  |  | 1 | 0
4307 | МУП 'РГРЭС' | ПС 6 кВ Дягилево | ПС 6 кВ Дягилево ф.5б, ПС 6 кВ Дягилево ф.8 | РП-30 | 6 | КЛ-0,4 кВ КЛ2 от РП-30 | 0.4 | 1 | 0 | 0 | 1 |  |  | 1 | 0
4308 | МУП 'РГРЭС' | ПС 6 кВ Дягилево | ПС 6 кВ Дягилево ф.5б, ПС 6 кВ Дягилево ф.8 | РП-30 | 6 | КЛ-0,4 кВ КЛ3 от РП-30 | 0.4 | 1 | 0 | 0 | 1 |  |  | 1 | 0
4309 | МУП 'РГРЭС' | ПС 6 кВ Дягилево | ПС 6 кВ Дягилево ф.5б, ПС 6 кВ Дягилево ф.8 | РП-30 | 6 | КЛ-0,4 кВ КЛ4 от РП-30 | 0.4 | 1 | 0 | 0 | 1 |  |  | 1 | 0
4310 | МУП 'РГРЭС' | ПС 6 кВ Дягилево | ПС 6 кВ Дягилево ф.5б, ПС 6 кВ Дягилево ф.8 | РП-30 | 6 | КЛ-0,4 кВ КЛ5 от РП-30 | 0.4 | 1 | 0 | 0 | 1 |  |  | 1 | 0
4311 | МУП 'РГРЭС' | ПС 6 кВ Дягилево | ПС 6 кВ Дягилево ф.5б, ПС 6 кВ Дягилево ф.8 | РП-30 | 6 | КЛ-0,4 кВ КЛ6 от РП-30 | 0.4 | 2 | 0 | 0 | 2 |  |  | 1 | 1
4312 | МУП 'РГРЭС' | ПС 6 кВ Дягилево | ПС 6 кВ Дягилево ф.5б, ПС 6 кВ Дягилево ф.8 | РП-30 | 6 | КЛ-0,4 кВ КЛ7 от РП-30 | 0.4 | 2 | 0 | 0 | 2 |  |  | 0 | 2
4313 | МУП 'РГРЭС' | ПС 6 кВ Дягилево | ПС 6 кВ Дягилево ф.5б, ПС 6 кВ Дягилево ф.8 | РП-30 | 6 | КЛ-0,4 кВ КЛ8 от РП-30 | 0.4 | 2 | 0 | 0 | 2 |  |  | 0 | 2
4314 | МУП 'РГРЭС' | ПС 6 кВ Дягилево | ПС 6 кВ Дягилево ф.5б, ПС 6 кВ Дягилево ф.8 | ТП-329 | 6 | ВЛ-0,4 кВ от ТП-329 | 0.4 | 5 | 0 | 0 | 5 |  |  | 0 | 5
4315 | МУП 'РГРЭС' | ПС 6 кВ Дягилево | ПС 6 кВ Дягилево ф.5б, ПС 6 кВ Дягилево ф.8 | ТП-329 | 6 | КЛ-0,4 кВ КЛ1 от ТП-329 | 0.4 | 1 | 0 | 1 | 0 |  |  | 1 | 0
4316 | МУП 'РГРЭС' | ПС 6 кВ Дягилево | ПС 6 кВ Дягилево ф.5б, ПС 6 кВ Дягилево ф.8 | ТП-329 | 6 | КЛ-0,4 кВ КЛ10 от ТП-329 | 0.4 | 1 | 0 | 1 | 0 |  |  | 0 | 1
4317 | МУП 'РГРЭС' | ПС 6 кВ Дягилево | ПС 6 кВ Дягилево ф.5б, ПС 6 кВ Дягилево ф.8 | ТП-329 | 6 | КЛ-0,4 кВ КЛ11 от ТП-329 | 0.4 | 1 | 0 | 1 | 0 |  |  | 1 | 0
4318 | МУП 'РГРЭС' | ПС 6 кВ Дягилево | ПС 6 кВ Дягилево ф.5б, ПС 6 кВ Дягилево ф.8 | ТП-329 | 6 | КЛ-0,4 кВ КЛ12 от ТП-329 | 0.4 | 1 | 0 | 1 | 0 |  |  | 1 | 0
4319 | МУП 'РГРЭС' | ПС 6 кВ Дягилево | ПС 6 кВ Дягилево ф.5б, ПС 6 кВ Дягилево ф.8 | ТП-329 | 6 | КЛ-0,4 кВ КЛ13 от ТП-329 | 0.4 | 1 | 0 | 1 | 0 |  |  | 0 | 1
4320 | МУП 'РГРЭС' | ПС 6 кВ Дягилево | ПС 6 кВ Дягилево ф.5б, ПС 6 кВ Дягилево ф.8 | ТП-329 | 6 | КЛ-0,4 кВ КЛ14 от ТП-329 | 0.4 | 3 | 0 | 0 | 3 |  |  | 0 | 3
4321 | МУП 'РГРЭС' | ПС 6 кВ Дягилево | ПС 6 кВ Дягилево ф.5б, ПС 6 кВ Дягилево ф.8 | ТП-329 | 6 | КЛ-0,4 кВ КЛ2 от ТП-329 | 0.4 | 1 | 0 | 1 | 0 |  |  | 1 | 0
4322 | МУП 'РГРЭС' | ПС 6 кВ Дягилево | ПС 6 кВ Дягилево ф.5б, ПС 6 кВ Дягилево ф.8 | ТП-329 | 6 | КЛ-0,4 кВ КЛ3 от ТП-329 | 0.4 | 1 | 0 | 1 | 0 |  |  | 1 | 0
4323 | МУП 'РГРЭС' | ПС 6 кВ Дягилево | ПС 6 кВ Дягилево ф.5б, ПС 6 кВ Дягилево ф.8 | ТП-329 | 6 | КЛ-0,4 кВ КЛ4 от ТП-329 | 0.4 | 1 | 0 | 0 | 1 |  |  | 1 | 0
4324 | МУП 'РГРЭС' | ПС 6 кВ Дягилево | ПС 6 кВ Дягилево ф.5б, ПС 6 кВ Дягилево ф.8 | ТП-329 | 6 | КЛ-0,4 кВ КЛ5 от ТП-329 | 0.4 | 1 | 0 | 1 | 0 |  |  | 0 | 1
4325 | МУП 'РГРЭС' | ПС 6 кВ Дягилево | ПС 6 кВ Дягилево ф.5б, ПС 6 кВ Дягилево ф.8 | ТП-329 | 6 | КЛ-0,4 кВ КЛ6 от ТП-329 | 0.4 | 3 | 0 | 0 | 3 |  |  | 0 | 3
4326 | МУП 'РГРЭС' | ПС 6 кВ Дягилево | ПС 6 кВ Дягилево ф.5б, ПС 6 кВ Дягилево ф.8 | ТП-329 | 6 | КЛ-0,4 кВ КЛ7 от ТП-329 | 0.4 | 1 | 0 | 1 | 0 |  |  | 0 | 1
4327 | МУП 'РГРЭС' | ПС 6 кВ Дягилево | ПС 6 кВ Дягилево ф.5б, ПС 6 кВ Дягилево ф.8 | ТП-329 | 6 | КЛ-0,4 кВ КЛ8 от ТП-329 | 0.4 | 1 | 0 | 1 | 0 |  |  | 0 | 1
4328 | МУП 'РГРЭС' | ПС 6 кВ Дягилево | ПС 6 кВ Дягилево ф.5б, ПС 6 кВ Дягилево ф.8 | ТП-329 | 6 | КЛ-0,4 кВ КЛ9 от ТП-329 | 0.4 | 1 | 0 | 1 | 0 |  |  | 0 | 1
4329 | МУП 'РГРЭС' | ПС 6 кВ Дягилево | ПС 6 кВ Дягилево ф.8 | ТП-3018 | 6 | КЛ-0,4 кВ КЛ1 от ТП-3018 | 0.4 | 1 | 0 | 0 | 1 |  |  | 1 | 0
4330 | МУП 'РГРЭС' | ПС 6 кВ Дягилево | ПС 6 кВ Дягилево ф.8 | ТП-3018 | 6 | КЛ-0,4 кВ КЛ2 от ТП-3018 | 0.4 | 1 | 0 | 0 | 1 |  |  | 1 | 0
4331 | МУП 'РГРЭС' | ПС 6 кВ Дягилево | ПС 6 кВ Дягилево ф.8 | ТП-308 | 6 | ВЛ-0,4 кВ от ТП-308 | 0.4 | 17 | 0 | 0 | 17 |  |  | 0 | 17
4332 | МУП 'РГРЭС' | ПС 6 кВ Дягилево | ПС 6 кВ Дягилево ф.8 | ТП-308 | 6 | КЛ-0,4 кВ КЛ1 от ТП-308 | 0.4 | 1 | 0 | 0 | 1 |  |  | 1 | 0
4333 | МУП 'РГРЭС' | ПС 6 кВ Дягилево | ПС 6 кВ Дягилево ф.8 | ТП-308 | 6 | КЛ-0,4 кВ КЛ2 от ТП-308 | 0.4 | 8 | 0 | 0 | 8 |  |  | 0 | 8
4334 | МУП 'РГРЭС' | ПС 6 кВ Дягилево | ПС 6 кВ Дягилево ф.8 | ТП-308 | 6 | КЛ-0,4 кВ КЛ3 от ТП-308 | 0.4 | 8 | 0 | 0 | 8 |  |  | 0 | 8
4335 | МУП 'РГРЭС' | ПС 6 кВ Дягилево | ПС 6 кВ Дягилево ф.8 | ТП-318 | 6 | ВЛ-0,4 кВ от ТП-318 | 0.4 | 9 | 0 | 0 | 9 |  |  | 0 | 9
4336 | МУП 'РГРЭС' | ПС 6 кВ Дягилево | ПС 6 кВ Дягилево ф.8 | ТП-318 | 6 | КЛ-0,4 кВ КЛ1 от ТП-318 | 0.4 | 18 | 0 | 0 | 18 |  |  | 18 | 0
4337 | МУП 'РГРЭС' | ПС 6 кВ Дягилево | ПС 6 кВ Дягилево ф.8 | ТП-318 | 6 | КЛ-0,4 кВ КЛ2 от ТП-318 | 0.4 | 1 | 0 | 1 | 0 |  |  | 0 | 1
4338 | МУП 'РГРЭС' | ПС 6 кВ Дягилево | ПС 6 кВ Дягилево ф.8 | ТП-318 | 6 | КЛ-0,4 кВ КЛ3 от ТП-318 | 0.4 | 24 | 0 | 0 | 24 |  |  | 0 | 24
4339 | МУП 'РГРЭС' | ПС 6 кВ Дягилево | ПС 6 кВ Дягилево ф.8 | ТП-318 | 6 | КЛ-0,4 кВ КЛ4 от ТП-318 | 0.4 | 24 | 0 | 0 | 24 |  |  | 0 | 24
4340 | МУП 'РГРЭС' | ПС 6 кВ Дягилево | ПС 6 кВ Дягилево ф.8 | ТП-318 | 6 | КЛ-0,4 кВ КЛ5 от ТП-318 | 0.4 | 1 | 0 | 1 | 0 |  |  | 0 | 1
4341 | МУП 'РГРЭС' | ПС 6 кВ Дягилево | ПС 6 кВ Дягилево ф.8 | ТП-335 | 6 | КЛ-0,4 кВ КЛ1 от ТП-335 | 0.4 | 1 | 0 | 0 | 1 |  |  | 1 | 0
4342 | МУП 'РГРЭС' | ПС 6 кВ Дягилево | ПС 6 кВ Дягилево ф.8 | ТП-335 | 6 | КЛ-0,4 кВ КЛ2 от ТП-335 | 0.4 | 1 | 0 | 0 | 1 |  |  | 1 | 0
4343 | МУП 'РГРЭС' | ПС 6 кВ Дягилево | ПС 6 кВ Дягилево ф.8 | ТП-335 | 6 | КЛ-0,4 кВ КЛ3 от ТП-335 | 0.4 | 8 | 0 | 0 | 8 |  |  | 0 | 8
4344 | МУП 'РГРЭС' | ПС 6 кВ Дягилево | ПС 6 кВ Дягилево ф.8 | ТП-335 | 6 | КЛ-0,4 кВ КЛ4 от ТП-335 | 0.4 | 1 | 0 | 0 | 1 |  |  | 0 | 1
4345 | МУП 'РГРЭС' | ПС 6 кВ Дягилево | ПС 6 кВ Дягилево ф.8 | ТП-335 | 6 | КЛ-0,4 кВ КЛ5 от ТП-335 | 0.4 | 1 | 0 | 0 | 1 |  |  | 0 | 1
4346 | МУП 'РГРЭС' | ПС 6 кВ Дягилево | ПС 6 кВ Дягилево ф.8 | ТП-361 | 6 | ВЛ-0,4 кВ от ТП-361 | 0.4 | 3 | 0 | 0 | 3 |  |  | 0 | 3
4347 | МУП 'РГРЭС' | ПС 6 кВ Дягилево | ПС 6 кВ Дягилево ф.8 | ТП-361 | 6 | КЛ-0,4 кВ КЛ1 от ТП-361 | 0.4 | 1 | 0 | 0 | 1 |  |  | 1 | 0
4348 | МУП 'РГРЭС' | ПС 6 кВ Дягилево | ПС 6 кВ Дягилево ф.8 | ТП-361 | 6 | КЛ-0,4 кВ КЛ2 от ТП-361 | 0.4 | 1 | 0 | 0 | 1 |  |  | 1 | 0
4349 | МУП 'РГРЭС' | ПС 6 кВ Дягилево | ПС 6 кВ Дягилево ф.8 | ТП-361 | 6 | КЛ-0,4 кВ КЛ3 от ТП-361 | 0.4 | 1 | 0 | 0 | 1 |  |  | 1 | 0
4350 | МУП 'РГРЭС' | ПС 6 кВ Дягилево | ПС 6 кВ Дягилево ф.8 | ТП-361 | 6 | КЛ-0,4 кВ КЛ4 от ТП-361 | 0.4 | 1 | 0 | 0 | 1 |  |  | 1 | 0
4351 | МУП 'РГРЭС' | ПС 6 кВ Дягилево | ПС 6 кВ Дягилево ф.8 | ТП-361 | 6 | КЛ-0,4 кВ КЛ5 от ТП-361 | 0.4 | 1 | 0 | 0 | 1 |  |  | 1 | 0
4352 | МУП 'РГРЭС' | ПС 6 кВ Дягилево | ПС 6 кВ Дягилево ф.8 | ТП-361 | 6 | КЛ-0,4 кВ КЛ6 от ТП-361 | 0.4 | 8 | 0 | 0 | 8 |  |  | 0 | 8
4353 | МУП 'РГРЭС' | ПС 6 кВ Дягилево | ПС 6 кВ Дягилево ф.8 | ТП-361 | 6 | КЛ-0,4 кВ КЛ7 от ТП-361 | 0.4 | 1 | 0 | 0 | 1 |  |  | 0 | 1
4354 | МУП 'РГРЭС' | ПС 6 кВ Дягилево | ПС 6 кВ Дягилево ф.8 | ТП-361 | 6 | КЛ-0,4 кВ КЛ8 от ТП-361 | 0.4 | 1 | 0 | 0 | 1 |  |  | 0 | 1
4355 | МУП 'РГРЭС' | ПС 6 кВ Дягилево | ПС 6 кВ Дягилево ф.8 | ТП-370 | 6 | КЛ-0,4 кВ КЛ1 от ТП-370 | 0.4 | 1 | 0 | 0 | 1 |  |  | 1 | 0
4356 | МУП 'РГРЭС' | ПС 6 кВ Дягилево | ПС 6 кВ Дягилево ф.8 | ТП-370 | 6 | КЛ-0,4 кВ КЛ2 от ТП-370 | 0.4 | 6 | 0 | 0 | 6 |  |  | 0 | 6
4357 | МУП 'РГРЭС' | ПС 6 кВ Дягилево | ПС 6 кВ Дягилево ф.8 | ТП-370 | 6 | КЛ-0,4 кВ КЛ3 от ТП-370 | 0.4 | 6 | 0 | 0 | 6 |  |  | 0 | 6
4358 | МУП 'РГРЭС' | ПС 6 кВ Дягилево | ПС 6 кВ Дягилево ф.8 | ТП-372 | 6 | КЛ-0,4 кВ КЛ1 от ТП-372 | 0.4 | 1 | 0 | 0 | 1 |  |  | 1 | 0
4359 | МУП 'РГРЭС' | ПС 6 кВ Дягилево | ПС 6 кВ Дягилево ф.8 | ТП-372 | 6 | КЛ-0,4 кВ КЛ2 от ТП-372 | 0.4 | 1 | 0 | 0 | 1 |  |  | 1 | 0
4360 | МУП 'РГРЭС' | ПС 6 кВ Дягилево | ПС 6 кВ Дягилево ф.8 | ТП-372 | 6 | КЛ-0,4 кВ КЛ3 от ТП-372 | 0.4 | 4 | 0 | 0 | 4 |  |  | 0 | 4
4361 | МУП 'РГРЭС' | ПС 6 кВ Дягилево | ПС 6 кВ Дягилево ф.8 | ТП-372 | 6 | КЛ-0,4 кВ КЛ4 от ТП-372 | 0.4 | 4 | 0 | 0 | 4 |  |  | 0 | 4
4362 | МУП 'РГРЭС' | ПС 6 кВ Дягилево | ПС 6 кВ Дягилево ф.8 | ТП-769 | 6 | КЛ-0,4 кВ КЛ1 от ТП-769 | 0.4 | 1 | 0 | 0 | 1 |  |  | 1 | 0
4363 | МУП 'РГРЭС' | ПС 6 кВ Дягилево | ПС 6 кВ Дягилево ф.8, ПС 6 кВ Дягилево ф.17 | ТП-374 | 6 | КЛ-0,4 кВ КЛ1 от ТП-374 | 0.4 | 1 | 0 | 0 | 1 |  |  | 1 | 0
4364 | МУП 'РГРЭС' | ПС 6 кВ Дягилево | ПС 6 кВ Дягилево ф.8, ПС 6 кВ Дягилево ф.17 | ТП-374 | 6 | КЛ-0,4 кВ КЛ2 от ТП-374 | 0.4 | 1 | 0 | 0 | 1 |  |  | 1 | 0
4365 | МУП 'РГРЭС' | ПС 6 кВ Дягилево, ПС 10 кВ Элеватор | ПС 6 кВ Дягилево ф.10, ПС 10 кВ Элеватор ф.7 | ТП-791 | 6 | КЛ-0,4 кВ КЛ1 от ТП-791 | 0.4 | 1 | 0 | 0 | 1 |  |  | 1 | 0
4366 | МУП 'РГРЭС' | ПС 6 кВ Дягилево, ПС 10 кВ Элеватор | ПС 6 кВ Дягилево ф.10, ПС 10 кВ Элеватор ф.7 | ТП-791 | 10 | КЛ-0,4 кВ КЛ1 от ТП-791 | 0.4 | 1 | 0 | 0 | 1 |  |  | 1 | 0
4367 | МУП 'РГРЭС' | ПС 6 кВ Дягилево, ПС 10 кВ Элеватор | ПС 6 кВ Дягилево ф.10, ПС 10 кВ Элеватор ф.7 | ТП-791 | 6 | КЛ-0,4 кВ КЛ10 от ТП-791 | 0.4 | 13 | 0 | 0 | 13 |  |  | 0 | 13
4368 | МУП 'РГРЭС' | ПС 6 кВ Дягилево, ПС 10 кВ Элеватор | ПС 6 кВ Дягилево ф.10, ПС 10 кВ Элеватор ф.7 | ТП-791 | 10 | КЛ-0,4 кВ КЛ10 от ТП-791 | 0.4 | 8 | 0 | 0 | 8 |  |  | 0 | 8
4369 | МУП 'РГРЭС' | ПС 6 кВ Дягилево, ПС 10 кВ Элеватор | ПС 6 кВ Дягилево ф.10, ПС 10 кВ Элеватор ф.7 | ТП-791 | 6 | КЛ-0,4 кВ КЛ11 от ТП-791 | 0.4 | 1 | 0 | 1 | 0 |  |  | 0 | 1
4370 | МУП 'РГРЭС' | ПС 6 кВ Дягилево, ПС 10 кВ Элеватор | ПС 6 кВ Дягилево ф.10, ПС 10 кВ Элеватор ф.7 | ТП-791 | 10 | КЛ-0,4 кВ КЛ11 от ТП-791 | 0.4 | 1 | 0 | 1 | 0 |  |  | 0 | 1
4371 | МУП 'РГРЭС' | ПС 6 кВ Дягилево, ПС 10 кВ Элеватор | ПС 6 кВ Дягилево ф.10, ПС 10 кВ Элеватор ф.7 | ТП-791 | 6 | КЛ-0,4 кВ КЛ2 от ТП-791 | 0.4 | 1 | 0 | 0 | 1 |  |  | 1 | 0
4372 | МУП 'РГРЭС' | ПС 6 кВ Дягилево, ПС 10 кВ Элеватор | ПС 6 кВ Дягилево ф.10, ПС 10 кВ Элеватор ф.7 | ТП-791 | 10 | КЛ-0,4 кВ КЛ2 от ТП-791 | 0.4 | 1 | 0 | 0 | 1 |  |  | 1 | 0
4373 | МУП 'РГРЭС' | ПС 6 кВ Дягилево, ПС 10 кВ Элеватор | ПС 6 кВ Дягилево ф.10, ПС 10 кВ Элеватор ф.7 | ТП-791 | 6 | КЛ-0,4 кВ КЛ3 от ТП-791 | 0.4 | 1 | 0 | 0 | 1 |  |  | 1 | 0
4374 | МУП 'РГРЭС' | ПС 6 кВ Дягилево, ПС 10 кВ Элеватор | ПС 6 кВ Дягилево ф.10, ПС 10 кВ Элеватор ф.7 | ТП-791 | 10 | КЛ-0,4 кВ КЛ3 от ТП-791 | 0.4 | 1 | 0 | 0 | 1 |  |  | 1 | 0
4375 | МУП 'РГРЭС' | ПС 6 кВ Дягилево, ПС 10 кВ Элеватор | ПС 6 кВ Дягилево ф.10, ПС 10 кВ Элеватор ф.7 | ТП-791 | 10 | КЛ-0,4 кВ КЛ4 от ТП-791 | 0.4 | 1 | 0 | 0 | 1 |  |  | 1 | 0
4376 | МУП 'РГРЭС' | ПС 6 кВ Дягилево, ПС 10 кВ Элеватор | ПС 6 кВ Дягилево ф.10, ПС 10 кВ Элеватор ф.7 | ТП-791 | 6 | КЛ-0,4 кВ КЛ4 от ТП-791 | 0.4 | 1 | 0 | 0 | 1 |  |  | 1 | 0
4377 | МУП 'РГРЭС' | ПС 6 кВ Дягилево, ПС 10 кВ Элеватор | ПС 6 кВ Дягилево ф.10, ПС 10 кВ Элеватор ф.7 | ТП-791 | 10 | КЛ-0,4 кВ КЛ5 от ТП-791 | 0.4 | 1 | 0 | 1 | 0 |  |  | 0 | 1
4378 | МУП 'РГРЭС' | ПС 6 кВ Дягилево, ПС 10 кВ Элеватор | ПС 6 кВ Дягилево ф.10, ПС 10 кВ Элеватор ф.7 | ТП-791 | 6 | КЛ-0,4 кВ КЛ5 от ТП-791 | 0.4 | 1 | 0 | 1 | 0 |  |  | 1 | 0
4379 | МУП 'РГРЭС' | ПС 6 кВ Дягилево, ПС 10 кВ Элеватор | ПС 6 кВ Дягилево ф.10, ПС 10 кВ Элеватор ф.7 | ТП-791 | 6 | КЛ-0,4 кВ КЛ6 от ТП-791 | 0.4 | 9 | 0 | 0 | 9 |  |  | 0 | 9
4380 | МУП 'РГРЭС' | ПС 6 кВ Дягилево, ПС 10 кВ Элеватор | ПС 6 кВ Дягилево ф.10, ПС 10 кВ Элеватор ф.7 | ТП-791 | 10 | КЛ-0,4 кВ КЛ6 от ТП-791 | 0.4 | 16 | 0 | 0 | 16 |  |  | 0 | 16
4381 | МУП 'РГРЭС' | ПС 6 кВ Дягилево, ПС 10 кВ Элеватор | ПС 6 кВ Дягилево ф.10, ПС 10 кВ Элеватор ф.7 | ТП-791 | 10 | КЛ-0,4 кВ КЛ7 от ТП-791 | 0.4 | 1 | 0 | 1 | 0 |  |  | 0 | 1
4382 | МУП 'РГРЭС' | ПС 6 кВ Дягилево, ПС 10 кВ Элеватор | ПС 6 кВ Дягилево ф.10, ПС 10 кВ Элеватор ф.7 | ТП-791 | 6 | КЛ-0,4 кВ КЛ7 от ТП-791 | 0.4 | 1 | 0 | 1 | 0 |  |  | 0 | 1
4383 | МУП 'РГРЭС' | ПС 6 кВ Дягилево, ПС 10 кВ Элеватор | ПС 6 кВ Дягилево ф.10, ПС 10 кВ Элеватор ф.7 | ТП-791 | 10 | КЛ-0,4 кВ КЛ8 от ТП-791 | 0.4 | 1 | 0 | 1 | 0 |  |  | 0 | 1
4384 | МУП 'РГРЭС' | ПС 6 кВ Дягилево, ПС 10 кВ Элеватор | ПС 6 кВ Дягилево ф.10, ПС 10 кВ Элеватор ф.7 | ТП-791 | 6 | КЛ-0,4 кВ КЛ8 от ТП-791 | 0.4 | 1 | 0 | 1 | 0 |  |  | 1 | 0
4385 | МУП 'РГРЭС' | ПС 6 кВ Дягилево, ПС 10 кВ Элеватор | ПС 6 кВ Дягилево ф.10, ПС 10 кВ Элеватор ф.7 | ТП-791 | 10 | КЛ-0,4 кВ КЛ9 от ТП-791 | 0.4 | 1 | 0 | 1 | 0 |  |  | 0 | 1
4386 | МУП 'РГРЭС' | ПС 6 кВ Дягилево, ПС 10 кВ Элеватор | ПС 6 кВ Дягилево ф.10, ПС 10 кВ Элеватор ф.7 | ТП-791 | 6 | КЛ-0,4 кВ КЛ9 от ТП-791 | 0.4 | 1 | 0 | 1 | 0 |  |  | 1 | 0
4387 | МУП 'РГРЭС' | ПС 6 кВ Дягилево, ПС 6 кВ Печатная | ПС 6 кВ Дягилево ф.17, ПС 6 кВ Печатная ф.6 | ТП-758 | 6 | КЛ-0,4 кВ КЛ40 от ТП-758 | 0.4 | 1 | 0 | 1 | 0 |  |  | 1 | 0
4388 | МУП 'РГРЭС' | ПС 6 кВ Дягилево, ПС 6 кВ Печатная | ПС 6 кВ Дягилево ф.17, ПС 6 кВ Печатная ф.6 | ТП-758 | 6 | КЛ-0,4 кВ КЛ41 от ТП-758 | 0.4 | 1 | 0 | 1 | 0 |  |  | 1 | 0
4389 | МУП 'РГРЭС' | ПС 6 кВ Дягилево, ПС 6 кВ Печатная | ПС 6 кВ Дягилево ф.17, ПС 6 кВ Печатная ф.6 | ТП-758 | 6 | КЛ-0,4 кВ КЛ42 от ТП-758 | 0.4 | 1 | 0 | 1 | 0 |  |  | 1 | 0
4390 | МУП 'РГРЭС' | ПС 6 кВ Печатная | ПС 6 кВ Печатная ф.15аб | ТП-3015 | 6 | ВЛ-0,4 кВ от ТП-3015 | 0.4 | 50 | 0 | 0 | 50 |  |  | 0 | 50
4391 | МУП 'РГРЭС' | ПС 6 кВ Печатная | ПС 6 кВ Печатная ф.15аб | ТП-3015 | 6 | КЛ-0,4 кВ КЛ1 от ТП-3015 | 0.4 | 1 | 0 | 0 | 1 |  |  | 0 | 1
4392 | МУП 'РГРЭС' | ПС 6 кВ Печатная | ПС 6 кВ Печатная ф.15аб | ТП-3015 | 6 | КЛ-0,4 кВ КЛ2 от ТП-3015 | 0.4 | 9 | 0 | 0 | 9 |  |  | 0 | 9
4393 | МУП 'РГРЭС' | ПС 6 кВ Печатная | ПС 6 кВ Печатная ф.15аб | ТП-3015 | 6 | КЛ-0,4 кВ КЛ3 от ТП-3015 | 0.4 | 1 | 0 | 0 | 1 |  |  | 0 | 1
4394 | МУП 'РГРЭС' | ПС 6 кВ Печатная | ПС 6 кВ Печатная ф.15аб | ТП-338 | 6 | ВЛ-0,4 кВ от ТП-338 | 0.4 | 9 | 0 | 0 | 9 |  |  | 0 | 9
4395 | МУП 'РГРЭС' | ПС 6 кВ Печатная | ПС 6 кВ Печатная ф.15аб | ТП-338 | 6 | КЛ-0,4 кВ КЛ1 от ТП-338 | 0.4 | 1 | 0 | 1 | 0 |  |  | 1 | 0
4396 | МУП 'РГРЭС' | ПС 6 кВ Печатная | ПС 6 кВ Печатная ф.15аб | ТП-338 | 6 | КЛ-0,4 кВ КЛ10 от ТП-338 | 0.4 | 1 | 0 | 0 | 1 |  |  | 1 | 0
4397 | МУП 'РГРЭС' | ПС 6 кВ Печатная | ПС 6 кВ Печатная ф.15аб | ТП-338 | 6 | КЛ-0,4 кВ КЛ11 от ТП-338 | 0.4 | 1 | 0 | 0 | 1 |  |  | 1 | 0
4398 | МУП 'РГРЭС' | ПС 6 кВ Печатная | ПС 6 кВ Печатная ф.15аб | ТП-338 | 6 | КЛ-0,4 кВ КЛ12 от ТП-338 | 0.4 | 1 | 0 | 0 | 1 |  |  | 1 | 0
4399 | МУП 'РГРЭС' | ПС 6 кВ Печатная | ПС 6 кВ Печатная ф.15аб | ТП-338 | 6 | КЛ-0,4 кВ КЛ13 от ТП-338 | 0.4 | 1 | 0 | 0 | 1 |  |  | 1 | 0
4400 | МУП 'РГРЭС' | ПС 6 кВ Печатная | ПС 6 кВ Печатная ф.15аб | ТП-338 | 6 | КЛ-0,4 кВ КЛ14 от ТП-338 | 0.4 | 8 | 0 | 0 | 8 |  |  | 0 | 8
4401 | МУП 'РГРЭС' | ПС 6 кВ Печатная | ПС 6 кВ Печатная ф.15аб | ТП-338 | 6 | КЛ-0,4 кВ КЛ15 от ТП-338 | 0.4 | 1 | 0 | 0 | 1 |  |  | 0 | 1
4402 | МУП 'РГРЭС' | ПС 6 кВ Печатная | ПС 6 кВ Печатная ф.15аб | ТП-338 | 6 | КЛ-0,4 кВ КЛ16 от ТП-338 | 0.4 | 1 | 0 | 0 | 1 |  |  | 0 | 1
4403 | МУП 'РГРЭС' | ПС 6 кВ Печатная | ПС 6 кВ Печатная ф.15аб | ТП-338 | 6 | КЛ-0,4 кВ КЛ2 от ТП-338 | 0.4 | 1 | 0 | 0 | 1 |  |  | 1 | 0
4404 | МУП 'РГРЭС' | ПС 6 кВ Печатная | ПС 6 кВ Печатная ф.15аб | ТП-338 | 6 | КЛ-0,4 кВ КЛ3 от ТП-338 | 0.4 | 1 | 0 | 1 | 0 |  |  | 1 | 0
4405 | МУП 'РГРЭС' | ПС 6 кВ Печатная | ПС 6 кВ Печатная ф.15аб | ТП-338 | 6 | КЛ-0,4 кВ КЛ4 от ТП-338 | 0.4 | 1 | 0 | 0 | 1 |  |  | 1 | 0
4406 | МУП 'РГРЭС' | ПС 6 кВ Печатная | ПС 6 кВ Печатная ф.15аб | ТП-338 | 6 | КЛ-0,4 кВ КЛ5 от ТП-338 | 0.4 | 1 | 0 | 0 | 1 |  |  | 1 | 0
4407 | МУП 'РГРЭС' | ПС 6 кВ Печатная | ПС 6 кВ Печатная ф.15аб | ТП-338 | 6 | КЛ-0,4 кВ КЛ6 от ТП-338 | 0.4 | 1 | 0 | 0 | 1 |  |  | 1 | 0
4408 | МУП 'РГРЭС' | ПС 6 кВ Печатная | ПС 6 кВ Печатная ф.15аб | ТП-338 | 6 | КЛ-0,4 кВ КЛ7 от ТП-338 | 0.4 | 1 | 0 | 0 | 1 |  |  | 1 | 0
4409 | МУП 'РГРЭС' | ПС 6 кВ Печатная | ПС 6 кВ Печатная ф.15аб | ТП-338 | 6 | КЛ-0,4 кВ КЛ8 от ТП-338 | 0.4 | 1 | 0 | 0 | 1 |  |  | 1 | 0
4410 | МУП 'РГРЭС' | ПС 6 кВ Печатная | ПС 6 кВ Печатная ф.15аб | ТП-338 | 6 | КЛ-0,4 кВ КЛ9 от ТП-338 | 0.4 | 1 | 0 | 0 | 1 |  |  | 1 | 0
4411 | МУП 'РГРЭС' | ПС 6 кВ Печатная | ПС 6 кВ Печатная ф.15аб | ТП-348 | 6 | ВЛ-0,4 кВ от ТП-348 | 0.4 | 6 | 0 | 0 | 6 |  |  | 0 | 6
4412 | МУП 'РГРЭС' | ПС 6 кВ Печатная | ПС 6 кВ Печатная ф.15аб | ТП-348 | 6 | КЛ-0,4 кВ КЛ1 от ТП-348 | 0.4 | 1 | 0 | 0 | 1 |  |  | 1 | 0
4413 | МУП 'РГРЭС' | ПС 6 кВ Печатная | ПС 6 кВ Печатная ф.15аб | ТП-348 | 6 | КЛ-0,4 кВ КЛ10 от ТП-348 | 0.4 | 8 | 0 | 0 | 8 |  |  | 0 | 8
4414 | МУП 'РГРЭС' | ПС 6 кВ Печатная | ПС 6 кВ Печатная ф.15аб | ТП-348 | 6 | КЛ-0,4 кВ КЛ2 от ТП-348 | 0.4 | 1 | 0 | 0 | 1 |  |  | 1 | 0
4415 | МУП 'РГРЭС' | ПС 6 кВ Печатная | ПС 6 кВ Печатная ф.15аб | ТП-348 | 6 | КЛ-0,4 кВ КЛ3 от ТП-348 | 0.4 | 1 | 0 | 0 | 1 |  |  | 1 | 0
4416 | МУП 'РГРЭС' | ПС 6 кВ Печатная | ПС 6 кВ Печатная ф.15аб | ТП-348 | 6 | КЛ-0,4 кВ КЛ4 от ТП-348 | 0.4 | 1 | 0 | 0 | 1 |  |  | 1 | 0
4417 | МУП 'РГРЭС' | ПС 6 кВ Печатная | ПС 6 кВ Печатная ф.15аб | ТП-348 | 6 | КЛ-0,4 кВ КЛ5 от ТП-348 | 0.4 | 1 | 0 | 1 | 0 |  |  | 0 | 1
4418 | МУП 'РГРЭС' | ПС 6 кВ Печатная | ПС 6 кВ Печатная ф.15аб | ТП-348 | 6 | КЛ-0,4 кВ КЛ6 от ТП-348 | 0.4 | 8 | 0 | 0 | 8 |  |  | 0 | 8
4419 | МУП 'РГРЭС' | ПС 6 кВ Печатная | ПС 6 кВ Печатная ф.15аб | ТП-348 | 6 | КЛ-0,4 кВ КЛ7 от ТП-348 | 0.4 | 1 | 0 | 1 | 0 |  |  | 0 | 1
4420 | МУП 'РГРЭС' | ПС 6 кВ Печатная | ПС 6 кВ Печатная ф.15аб | ТП-348 | 6 | КЛ-0,4 кВ КЛ8 от ТП-348 | 0.4 | 1 | 0 | 1 | 0 |  |  | 0 | 1
4421 | МУП 'РГРЭС' | ПС 6 кВ Печатная | ПС 6 кВ Печатная ф.15аб | ТП-348 | 6 | КЛ-0,4 кВ КЛ9 от ТП-348 | 0.4 | 1 | 0 | 1 | 0 |  |  | 0 | 1
4422 | МУП 'РГРЭС' | ПС 6 кВ Печатная | ПС 6 кВ Печатная ф.15аб | ТП-351 | 6 | ВЛ-0,4 кВ от ТП-351 | 0.4 | 5 | 0 | 0 | 5 |  |  | 0 | 5
4423 | МУП 'РГРЭС' | ПС 6 кВ Печатная | ПС 6 кВ Печатная ф.15аб | ТП-351 | 6 | КЛ-0,4 кВ КЛ1 от ТП-351 | 0.4 | 1 | 0 | 1 | 0 |  |  | 1 | 0
4424 | МУП 'РГРЭС' | ПС 6 кВ Печатная | ПС 6 кВ Печатная ф.15аб | ТП-351 | 6 | КЛ-0,4 кВ КЛ10 от ТП-351 | 0.4 | 1 | 0 | 1 | 0 |  |  | 1 | 0
4425 | МУП 'РГРЭС' | ПС 6 кВ Печатная | ПС 6 кВ Печатная ф.15аб | ТП-351 | 6 | КЛ-0,4 кВ КЛ11 от ТП-351 | 0.4 | 1 | 0 | 1 | 0 |  |  | 1 | 0
4426 | МУП 'РГРЭС' | ПС 6 кВ Печатная | ПС 6 кВ Печатная ф.15аб | ТП-351 | 6 | КЛ-0,4 кВ КЛ12 от ТП-351 | 0.4 | 1 | 0 | 1 | 0 |  |  | 1 | 0
4427 | МУП 'РГРЭС' | ПС 6 кВ Печатная | ПС 6 кВ Печатная ф.15аб | ТП-351 | 6 | КЛ-0,4 кВ КЛ13 от ТП-351 | 0.4 | 1 | 0 | 1 | 0 |  |  | 1 | 0
4428 | МУП 'РГРЭС' | ПС 6 кВ Печатная | ПС 6 кВ Печатная ф.15аб | ТП-351 | 6 | КЛ-0,4 кВ КЛ14 от ТП-351 | 0.4 | 1 | 0 | 1 | 0 |  |  | 1 | 0
4429 | МУП 'РГРЭС' | ПС 6 кВ Печатная | ПС 6 кВ Печатная ф.15аб | ТП-351 | 6 | КЛ-0,4 кВ КЛ14 от ТП-351 | 0.4 | 1 | 0 | 1 | 0 |  |  | 1 | 0
4430 | МУП 'РГРЭС' | ПС 6 кВ Печатная | ПС 6 кВ Печатная ф.15аб | ТП-351 | 6 | КЛ-0,4 кВ КЛ15 от ТП-351 | 0.4 | 1 | 0 | 1 | 0 |  |  | 1 | 0
4431 | МУП 'РГРЭС' | ПС 6 кВ Печатная | ПС 6 кВ Печатная ф.15аб | ТП-351 | 6 | КЛ-0,4 кВ КЛ16 от ТП-351 | 0.4 | 1 | 0 | 1 | 0 |  |  | 1 | 0
4432 | МУП 'РГРЭС' | ПС 6 кВ Печатная | ПС 6 кВ Печатная ф.15аб | ТП-351 | 6 | КЛ-0,4 кВ КЛ17 от ТП-351 | 0.4 | 1 | 0 | 0 | 1 |  |  | 1 | 0
4433 | МУП 'РГРЭС' | ПС 6 кВ Печатная | ПС 6 кВ Печатная ф.15аб | ТП-351 | 6 | КЛ-0,4 кВ КЛ18 от ТП-351 | 0.4 | 1 | 0 | 1 | 0 |  |  | 1 | 0
4434 | МУП 'РГРЭС' | ПС 6 кВ Печатная | ПС 6 кВ Печатная ф.15аб | ТП-351 | 6 | КЛ-0,4 кВ КЛ19 от ТП-351 | 0.4 | 1 | 0 | 1 | 0 |  |  | 1 | 0
4435 | МУП 'РГРЭС' | ПС 6 кВ Печатная | ПС 6 кВ Печатная ф.15аб | ТП-351 | 6 | КЛ-0,4 кВ КЛ2 от ТП-351 | 0.4 | 1 | 0 | 1 | 0 |  |  | 1 | 0
4436 | МУП 'РГРЭС' | ПС 6 кВ Печатная | ПС 6 кВ Печатная ф.15аб | ТП-351 | 6 | КЛ-0,4 кВ КЛ20 от ТП-351 | 0.4 | 1 | 0 | 1 | 0 |  |  | 1 | 0
4437 | МУП 'РГРЭС' | ПС 6 кВ Печатная | ПС 6 кВ Печатная ф.15аб | ТП-351 | 6 | КЛ-0,4 кВ КЛ21 от ТП-351 | 0.4 | 1 | 0 | 1 | 0 |  |  | 1 | 0
4438 | МУП 'РГРЭС' | ПС 6 кВ Печатная | ПС 6 кВ Печатная ф.15аб | ТП-351 | 6 | КЛ-0,4 кВ КЛ22 от ТП-351 | 0.4 | 5 | 0 | 0 | 5 |  |  | 0 | 5
4439 | МУП 'РГРЭС' | ПС 6 кВ Печатная | ПС 6 кВ Печатная ф.15аб | ТП-351 | 6 | КЛ-0,4 кВ КЛ23 от ТП-351 | 0.4 | 1 | 0 | 1 | 0 |  |  | 0 | 1
4440 | МУП 'РГРЭС' | ПС 6 кВ Печатная | ПС 6 кВ Печатная ф.15аб | ТП-351 | 6 | КЛ-0,4 кВ КЛ24 от ТП-351 | 0.4 | 1 | 0 | 1 | 0 |  |  | 0 | 1
4441 | МУП 'РГРЭС' | ПС 6 кВ Печатная | ПС 6 кВ Печатная ф.15аб | ТП-351 | 6 | КЛ-0,4 кВ КЛ25 от ТП-351 | 0.4 | 5 | 0 | 0 | 5 |  |  | 0 | 5
4442 | МУП 'РГРЭС' | ПС 6 кВ Печатная | ПС 6 кВ Печатная ф.15аб | ТП-351 | 6 | КЛ-0,4 кВ КЛ3 от ТП-351 | 0.4 | 1 | 0 | 1 | 0 |  |  | 1 | 0
4443 | МУП 'РГРЭС' | ПС 6 кВ Печатная | ПС 6 кВ Печатная ф.15аб | ТП-351 | 6 | КЛ-0,4 кВ КЛ4 от ТП-351 | 0.4 | 1 | 0 | 1 | 0 |  |  | 1 | 0
4444 | МУП 'РГРЭС' | ПС 6 кВ Печатная | ПС 6 кВ Печатная ф.15аб | ТП-351 | 6 | КЛ-0,4 кВ КЛ5 от ТП-351 | 0.4 | 1 | 0 | 1 | 0 |  |  | 1 | 0
4445 | МУП 'РГРЭС' | ПС 6 кВ Печатная | ПС 6 кВ Печатная ф.15аб | ТП-351 | 6 | КЛ-0,4 кВ КЛ6 от ТП-351 | 0.4 | 1 | 0 | 1 | 0 |  |  | 1 | 0
4446 | МУП 'РГРЭС' | ПС 6 кВ Печатная | ПС 6 кВ Печатная ф.15аб | ТП-351 | 6 | КЛ-0,4 кВ КЛ7 от ТП-351 | 0.4 | 1 | 0 | 1 | 0 |  |  | 1 | 0
4447 | МУП 'РГРЭС' | ПС 6 кВ Печатная | ПС 6 кВ Печатная ф.15аб | ТП-351 | 6 | КЛ-0,4 кВ КЛ8 от ТП-351 | 0.4 | 1 | 0 | 1 | 0 |  |  | 1 | 0
4448 | МУП 'РГРЭС' | ПС 6 кВ Печатная | ПС 6 кВ Печатная ф.15аб | ТП-351 | 6 | КЛ-0,4 кВ КЛ9 от ТП-351 | 0.4 | 1 | 0 | 1 | 0 |  |  | 1 | 0
4449 | МУП 'РГРЭС' | ПС 6 кВ Печатная | ПС 6 кВ Печатная ф.15аб | ТП-396 | 6 | ВЛ-0,4 кВ от ТП-396 | 0.4 | 29 | 0 | 0 | 29 |  |  | 0 | 29
4450 | МУП 'РГРЭС' | ПС 6 кВ Печатная | ПС 6 кВ Печатная ф.15аб | ТП-396 | 6 | КЛ-0,4 кВ КЛ1 от ТП-396 | 0.4 | 1 | 0 | 1 | 0 |  |  | 1 | 0
4451 | МУП 'РГРЭС' | ПС 6 кВ Печатная | ПС 6 кВ Печатная ф.15аб | ТП-396 | 6 | КЛ-0,4 кВ КЛ10 от ТП-396 | 0.4 | 1 | 0 | 1 | 0 |  |  | 1 | 0
4452 | МУП 'РГРЭС' | ПС 6 кВ Печатная | ПС 6 кВ Печатная ф.15аб | ТП-396 | 6 | КЛ-0,4 кВ КЛ11 от ТП-396 | 0.4 | 2 | 0 | 0 | 2 |  |  | 0 | 2
4453 | МУП 'РГРЭС' | ПС 6 кВ Печатная | ПС 6 кВ Печатная ф.15аб | ТП-396 | 6 | КЛ-0,4 кВ КЛ12 от ТП-396 | 0.4 | 1 | 0 | 1 | 0 |  |  | 0 | 1
4454 | МУП 'РГРЭС' | ПС 6 кВ Печатная | ПС 6 кВ Печатная ф.15аб | ТП-396 | 6 | КЛ-0,4 кВ КЛ13 от ТП-396 | 0.4 | 1 | 0 | 1 | 0 |  |  | 0 | 1
4455 | МУП 'РГРЭС' | ПС 6 кВ Печатная | ПС 6 кВ Печатная ф.15аб | ТП-396 | 6 | КЛ-0,4 кВ КЛ14 от ТП-396 | 0.4 | 1 | 0 | 1 | 0 |  |  | 1 | 0
4456 | МУП 'РГРЭС' | ПС 6 кВ Печатная | ПС 6 кВ Печатная ф.15аб | ТП-396 | 6 | КЛ-0,4 кВ КЛ15 от ТП-396 | 0.4 | 1 | 0 | 1 | 0 |  |  | 0 | 1
4457 | МУП 'РГРЭС' | ПС 6 кВ Печатная | ПС 6 кВ Печатная ф.15аб | ТП-396 | 6 | КЛ-0,4 кВ КЛ16 от ТП-396 | 0.4 | 1 | 0 | 1 | 0 |  |  | 0 | 1
4458 | МУП 'РГРЭС' | ПС 6 кВ Печатная | ПС 6 кВ Печатная ф.15аб | ТП-396 | 6 | КЛ-0,4 кВ КЛ17 от ТП-396 | 0.4 | 1 | 0 | 1 | 0 |  |  | 1 | 0
4459 | МУП 'РГРЭС' | ПС 6 кВ Печатная | ПС 6 кВ Печатная ф.15аб | ТП-396 | 6 | КЛ-0,4 кВ КЛ2 от ТП-396 | 0.4 | 1 | 0 | 1 | 0 |  |  | 1 | 0
4460 | МУП 'РГРЭС' | ПС 6 кВ Печатная | ПС 6 кВ Печатная ф.15аб | ТП-396 | 6 | КЛ-0,4 кВ КЛ3 от ТП-396 | 0.4 | 2 | 0 | 0 | 2 |  |  | 0 | 2
4461 | МУП 'РГРЭС' | ПС 6 кВ Печатная | ПС 6 кВ Печатная ф.15аб | ТП-396 | 6 | КЛ-0,4 кВ КЛ4 от ТП-396 | 0.4 | 1 | 0 | 1 | 0 |  |  | 0 | 1
4462 | МУП 'РГРЭС' | ПС 6 кВ Печатная | ПС 6 кВ Печатная ф.15аб | ТП-396 | 6 | КЛ-0,4 кВ КЛ5 от ТП-396 | 0.4 | 1 | 0 | 1 | 0 |  |  | 0 | 1
4463 | МУП 'РГРЭС' | ПС 6 кВ Печатная | ПС 6 кВ Печатная ф.15аб | ТП-396 | 6 | КЛ-0,4 кВ КЛ6 от ТП-396 | 0.4 | 1 | 0 | 1 | 0 |  |  | 0 | 1
4464 | МУП 'РГРЭС' | ПС 6 кВ Печатная | ПС 6 кВ Печатная ф.15аб | ТП-396 | 6 | КЛ-0,4 кВ КЛ7 от ТП-396 | 0.4 | 2 | 0 | 0 | 2 |  |  | 0 | 2
4465 | МУП 'РГРЭС' | ПС 6 кВ Печатная | ПС 6 кВ Печатная ф.15аб | ТП-396 | 6 | КЛ-0,4 кВ КЛ8 от ТП-396 | 0.4 | 1 | 0 | 1 | 0 |  |  | 1 | 0
4466 | МУП 'РГРЭС' | ПС 6 кВ Печатная | ПС 6 кВ Печатная ф.15аб | ТП-396 | 6 | КЛ-0,4 кВ КЛ9 от ТП-396 | 0.4 | 1 | 0 | 1 | 0 |  |  | 1 | 0
4467 | МУП 'РГРЭС' | ПС 6 кВ Печатная | ПС 6 кВ Печатная ф.15аб | ТП-741 | 6 | КЛ-0,4 кВ КЛ1 от ТП-741 | 0.4 | 2 | 0 | 0 | 2 |  |  | 0 | 2
4468 | МУП 'РГРЭС' | ПС 6 кВ Печатная | ПС 6 кВ Печатная ф.15аб | ТП-741 | 6 | КЛ-0,4 кВ КЛ2 от ТП-741 | 0.4 | 2 | 0 | 0 | 2 |  |  | 0 | 2
4469 | МУП 'РГРЭС' | ПС 6 кВ Печатная | ПС 6 кВ Печатная ф.15аб | ТП-761 | 6 | ВЛ-0,4 кВ от ТП-761 | 0.4 | 5 | 0 | 0 | 5 |  |  | 0 | 5
4470 | МУП 'РГРЭС' | ПС 6 кВ Печатная | ПС 6 кВ Печатная ф.15аб | ТП-761 | 6 | КЛ-0,4 кВ КЛ1 от ТП-761 | 0.4 | 1 | 0 | 1 | 0 |  |  | 0 | 1
4471 | МУП 'РГРЭС' | ПС 6 кВ Печатная | ПС 6 кВ Печатная ф.15аб | ТП-761 | 6 | КЛ-0,4 кВ КЛ10 от ТП-761 | 0.4 | 1 | 0 | 1 | 0 |  |  | 1 | 0
4472 | МУП 'РГРЭС' | ПС 6 кВ Печатная | ПС 6 кВ Печатная ф.15аб | ТП-761 | 6 | КЛ-0,4 кВ КЛ11 от ТП-761 | 0.4 | 1 | 0 | 0 | 1 |  |  | 1 | 0
4473 | МУП 'РГРЭС' | ПС 6 кВ Печатная | ПС 6 кВ Печатная ф.15аб | ТП-761 | 6 | КЛ-0,4 кВ КЛ12 от ТП-761 | 0.4 | 1 | 0 | 0 | 1 |  |  | 1 | 0
4474 | МУП 'РГРЭС' | ПС 6 кВ Печатная | ПС 6 кВ Печатная ф.15аб | ТП-761 | 6 | КЛ-0,4 кВ КЛ13 от ТП-761 | 0.4 | 1 | 0 | 0 | 1 |  |  | 1 | 0
4475 | МУП 'РГРЭС' | ПС 6 кВ Печатная | ПС 6 кВ Печатная ф.15аб | ТП-761 | 6 | КЛ-0,4 кВ КЛ14 от ТП-761 | 0.4 | 1 | 0 | 0 | 1 |  |  | 0 | 1
4476 | МУП 'РГРЭС' | ПС 6 кВ Печатная | ПС 6 кВ Печатная ф.15аб | ТП-761 | 6 | КЛ-0,4 кВ КЛ15 от ТП-761 | 0.4 | 1 | 0 | 1 | 0 |  |  | 0 | 1
4477 | МУП 'РГРЭС' | ПС 6 кВ Печатная | ПС 6 кВ Печатная ф.15аб | ТП-761 | 6 | КЛ-0,4 кВ КЛ16 от ТП-761 | 0.4 | 8 | 0 | 0 | 8 |  |  | 0 | 8
4478 | МУП 'РГРЭС' | ПС 6 кВ Печатная | ПС 6 кВ Печатная ф.15аб | ТП-761 | 6 | КЛ-0,4 кВ КЛ17 от ТП-761 | 0.4 | 1 | 0 | 1 | 0 |  |  | 0 | 1
4479 | МУП 'РГРЭС' | ПС 6 кВ Печатная | ПС 6 кВ Печатная ф.15аб | ТП-761 | 6 | КЛ-0,4 кВ КЛ18 от ТП-761 | 0.4 | 2 | 0 | 0 | 2 |  |  | 0 | 2
4480 | МУП 'РГРЭС' | ПС 6 кВ Печатная | ПС 6 кВ Печатная ф.15аб | ТП-761 | 6 | КЛ-0,4 кВ КЛ2 от ТП-761 | 0.4 | 8 | 0 | 0 | 8 |  |  | 0 | 8
4481 | МУП 'РГРЭС' | ПС 6 кВ Печатная | ПС 6 кВ Печатная ф.15аб | ТП-761 | 6 | КЛ-0,4 кВ КЛ3 от ТП-761 | 0.4 | 1 | 0 | 1 | 0 |  |  | 0 | 1
4482 | МУП 'РГРЭС' | ПС 6 кВ Печатная | ПС 6 кВ Печатная ф.15аб | ТП-761 | 6 | КЛ-0,4 кВ КЛ4 от ТП-761 | 0.4 | 1 | 0 | 1 | 0 |  |  | 0 | 1
4483 | МУП 'РГРЭС' | ПС 6 кВ Печатная | ПС 6 кВ Печатная ф.15аб | ТП-761 | 6 | КЛ-0,4 кВ КЛ5 от ТП-761 | 0.4 | 1 | 0 | 1 | 0 |  |  | 0 | 1
4484 | МУП 'РГРЭС' | ПС 6 кВ Печатная | ПС 6 кВ Печатная ф.15аб | ТП-761 | 6 | КЛ-0,4 кВ КЛ6 от ТП-761 | 0.4 | 1 | 0 | 1 | 0 |  |  | 0 | 1
4485 | МУП 'РГРЭС' | ПС 6 кВ Печатная | ПС 6 кВ Печатная ф.15аб | ТП-761 | 6 | КЛ-0,4 кВ КЛ7 от ТП-761 | 0.4 | 1 | 0 | 1 | 0 |  |  | 1 | 0
4486 | МУП 'РГРЭС' | ПС 6 кВ Печатная | ПС 6 кВ Печатная ф.15аб | ТП-761 | 6 | КЛ-0,4 кВ КЛ8 от ТП-761 | 0.4 | 1 | 0 | 1 | 0 |  |  | 0 | 1
4487 | МУП 'РГРЭС' | ПС 6 кВ Печатная | ПС 6 кВ Печатная ф.15аб | ТП-761 | 6 | КЛ-0,4 кВ КЛ9 от ТП-761 | 0.4 | 1 | 0 | 1 | 0 |  |  | 1 | 0
4488 | МУП 'РГРЭС' | ПС 6 кВ Печатная | ПС 6 кВ Печатная ф.15аб, ПС 6 кВ Печатная ф.15аб | ТП-3023 | 6 | КЛ-0,4 кВ КЛ1 от ТП-3023 | 0.4 | 1 | 0 | 0 | 1 |  |  | 1 | 0
4489 | МУП 'РГРЭС' | ПС 6 кВ Печатная | ПС 6 кВ Печатная ф.15аб, ПС 6 кВ Печатная ф.17а | ТП-330 | 6 | ВЛ-0,4 кВ от ТП-330 | 0.4 | 6 | 0 | 0 | 6 |  |  | 0 | 6
4490 | МУП 'РГРЭС' | ПС 6 кВ Печатная | ПС 6 кВ Печатная ф.15аб, ПС 6 кВ Печатная ф.17а | ТП-330 | 6 | КЛ-0,4 кВ КЛ1 от ТП-330 | 0.4 | 1 | 0 | 0 | 1 |  |  | 1 | 0
4491 | МУП 'РГРЭС' | ПС 6 кВ Печатная | ПС 6 кВ Печатная ф.15аб, ПС 6 кВ Печатная ф.17а | ТП-330 | 6 | КЛ-0,4 кВ КЛ2 от ТП-330 | 0.4 | 1 | 0 | 1 | 0 |  |  | 0 | 1
4492 | МУП 'РГРЭС' | ПС 6 кВ Печатная | ПС 6 кВ Печатная ф.15аб, ПС 6 кВ Печатная ф.17а | ТП-330 | 6 | КЛ-0,4 кВ КЛ3 от ТП-330 | 0.4 | 1 | 0 | 1 | 0 |  |  | 0 | 1
4493 | МУП 'РГРЭС' | ПС 6 кВ Печатная | ПС 6 кВ Печатная ф.15аб, ПС 6 кВ Печатная ф.17а | ТП-330 | 6 | КЛ-0,4 кВ КЛ4 от ТП-330 | 0.4 | 3 | 0 | 0 | 3 |  |  | 0 | 3
4494 | МУП 'РГРЭС' | ПС 6 кВ Печатная | ПС 6 кВ Печатная ф.15аб, ПС 6 кВ Печатная ф.17а | ТП-330 | 6 | КЛ-0,4 кВ КЛ5 от ТП-330 | 0.4 | 3 | 0 | 0 | 3 |  |  | 0 | 3
4495 | МУП 'РГРЭС' | ПС 6 кВ Печатная | ПС 6 кВ Печатная ф.15аб, ПС 6 кВ Печатная ф.17а | ТП-330 | 6 | КЛ-0,4 кВ КЛ6 от ТП-330 | 0.4 | 1 | 0 | 1 | 0 |  |  | 1 | 0
4496 | МУП 'РГРЭС' | ПС 6 кВ Печатная | ПС 6 кВ Печатная ф.15аб, ПС 6 кВ Печатная ф.17а | ТП-330 | 6 | КЛ-0,4 кВ КЛ7 от ТП-330 | 0.4 | 1 | 0 | 1 | 0 |  |  | 1 | 0
4497 | МУП 'РГРЭС' | ПС 6 кВ Печатная | ПС 6 кВ Печатная ф.15аб, ПС 6 кВ Печатная ф.17а | ТП-330 | 6 | КЛ-0,4 кВ КЛ8 от ТП-330 | 0.4 | 1 | 0 | 1 | 0 |  |  | 1 | 0
4498 | МУП 'РГРЭС' | ПС 6 кВ Печатная | ПС 6 кВ Печатная ф.15аб, ПС 6 кВ Печатная ф.17а | ТП-330 | 6 | КЛ-0,4 кВ КЛ9 от ТП-330 | 0.4 | 1 | 0 | 1 | 0 |  |  | 1 | 0
4499 | МУП 'РГРЭС' | ПС 6 кВ Печатная | ПС 6 кВ Печатная ф.15аб, ПС 6 кВ Печатная ф.6 | РП-11 | 6 | КЛ-0,4 кВ КЛ1 от РП-11 | 0.4 | 1 | 0 | 1 | 0 |  |  | 0 | 1
4500 | МУП 'РГРЭС' | ПС 6 кВ Печатная | ПС 6 кВ Печатная ф.15аб, ПС 6 кВ Печатная ф.6 | РП-11 | 6 | КЛ-0,4 кВ КЛ2 от РП-11 | 0.4 | 1 | 0 | 1 | 0 |  |  | 0 | 1
4501 | МУП 'РГРЭС' | ПС 6 кВ Печатная | ПС 6 кВ Печатная ф.15аб, ПС 6 кВ Печатная ф.6 | ТП-3037 | 6 | КЛ-0,4 кВ КЛ1 от ТП-3037 | 0.4 | 1 | 0 | 1 | 0 |  |  | 1 | 0
4502 | МУП 'РГРЭС' | ПС 6 кВ Печатная | ПС 6 кВ Печатная ф.15аб, ПС 6 кВ Печатная ф.6 | ТП-3037 | 6 | КЛ-0,4 кВ КЛ2 от ТП-3037 | 0.4 | 2 | 0 | 0 | 2 |  |  | 1 | 1
4503 | МУП 'РГРЭС' | ПС 6 кВ Печатная | ПС 6 кВ Печатная ф.15аб, ПС 6 кВ Печатная ф.6 | ТП-3037 | 6 | КЛ-0,4 кВ КЛ3 от ТП-3037 | 0.4 | 1 | 0 | 1 | 0 |  |  | 1 | 0
4504 | МУП 'РГРЭС' | ПС 6 кВ Печатная | ПС 6 кВ Печатная ф.15аб, ПС 6 кВ Печатная ф.6 | ТП-375 | 6 | КЛ-0,4 кВ КЛ1 от ТП-375 | 0.4 | 2 | 0 | 0 | 2 |  |  | 1 | 1
4505 | МУП 'РГРЭС' | ПС 6 кВ Печатная | ПС 6 кВ Печатная ф.15аб, ПС 6 кВ Печатная ф.6 | ТП-375 | 6 | КЛ-0,4 кВ КЛ2 от ТП-375 | 0.4 | 2 | 0 | 0 | 2 |  |  | 1 | 1
4506 | МУП 'РГРЭС' | ПС 6 кВ Печатная | ПС 6 кВ Печатная ф.15аб, ПС 6 кВ Печатная ф.6 | ТП-375 | 6 | КЛ-0,4 кВ КЛ3 от ТП-375 | 0.4 | 2 | 0 | 0 | 2 |  |  | 1 | 1
4507 | МУП 'РГРЭС' | ПС 6 кВ Печатная | ПС 6 кВ Печатная ф.15аб, ПС 6 кВ Печатная ф.6 | ТП-375 | 6 | КЛ-0,4 кВ КЛ4 от ТП-375 | 0.4 | 2 | 0 | 0 | 2 |  |  | 1 | 1
4508 | МУП 'РГРЭС' | ПС 6 кВ Печатная | ПС 6 кВ Печатная ф.15аб, ПС 6 кВ Печатная ф.6 | ТП-765 | 6 | ВЛ-0,4 кВ от ТП-765 | 0.4 | 15 | 0 | 0 | 15 |  |  | 10 | 5
4509 | МУП 'РГРЭС' | ПС 6 кВ Печатная | ПС 6 кВ Печатная ф.15аб, ПС 6 кВ Печатная ф.6 | ТП-765 | 6 | КЛ-0,4 кВ КЛ1 от ТП-765 | 0.4 | 1 | 0 | 1 | 0 |  |  | 1 | 0
4510 | МУП 'РГРЭС' | ПС 6 кВ Печатная | ПС 6 кВ Печатная ф.15аб, ПС 6 кВ Печатная ф.6 | ТП-765 | 6 | КЛ-0,4 кВ КЛ10 от ТП-765 | 0.4 | 5 | 0 | 0 | 5 |  |  | 5 | 0
4511 | МУП 'РГРЭС' | ПС 6 кВ Печатная | ПС 6 кВ Печатная ф.15аб, ПС 6 кВ Печатная ф.6 | ТП-765 | 6 | КЛ-0,4 кВ КЛ11 от ТП-765 | 0.4 | 5 | 0 | 0 | 5 |  |  | 5 | 0
4512 | МУП 'РГРЭС' | ПС 6 кВ Печатная | ПС 6 кВ Печатная ф.15аб, ПС 6 кВ Печатная ф.6 | ТП-765 | 6 | КЛ-0,4 кВ КЛ12 от ТП-765 | 0.4 | 1 | 0 | 1 | 0 |  |  | 1 | 0
4513 | МУП 'РГРЭС' | ПС 6 кВ Печатная | ПС 6 кВ Печатная ф.15аб, ПС 6 кВ Печатная ф.6 | ТП-765 | 6 | КЛ-0,4 кВ КЛ13 от ТП-765 | 0.4 | 1 | 0 | 1 | 0 |  |  | 1 | 0
4514 | МУП 'РГРЭС' | ПС 6 кВ Печатная | ПС 6 кВ Печатная ф.15аб, ПС 6 кВ Печатная ф.6 | ТП-765 | 6 | КЛ-0,4 кВ КЛ14 от ТП-765 | 0.4 | 1 | 0 | 1 | 0 |  |  | 1 | 0
4515 | МУП 'РГРЭС' | ПС 6 кВ Печатная | ПС 6 кВ Печатная ф.15аб, ПС 6 кВ Печатная ф.6 | ТП-765 | 6 | КЛ-0,4 кВ КЛ15 от ТП-765 | 0.4 | 1 | 0 | 1 | 0 |  |  | 1 | 0
4516 | МУП 'РГРЭС' | ПС 6 кВ Печатная | ПС 6 кВ Печатная ф.15аб, ПС 6 кВ Печатная ф.6 | ТП-765 | 6 | КЛ-0,4 кВ КЛ16 от ТП-765 | 0.4 | 1 | 0 | 1 | 0 |  |  | 1 | 0
4517 | МУП 'РГРЭС' | ПС 6 кВ Печатная | ПС 6 кВ Печатная ф.15аб, ПС 6 кВ Печатная ф.6 | ТП-765 | 6 | КЛ-0,4 кВ КЛ17 от ТП-765 | 0.4 | 1 | 0 | 1 | 0 |  |  | 1 | 0
4518 | МУП 'РГРЭС' | ПС 6 кВ Печатная | ПС 6 кВ Печатная ф.15аб, ПС 6 кВ Печатная ф.6 | ТП-765 | 6 | КЛ-0,4 кВ КЛ2 от ТП-765 | 0.4 | 1 | 0 | 1 | 0 |  |  | 1 | 0
4519 | МУП 'РГРЭС' | ПС 6 кВ Печатная | ПС 6 кВ Печатная ф.15аб, ПС 6 кВ Печатная ф.6 | ТП-765 | 6 | КЛ-0,4 кВ КЛ3 от ТП-765 | 0.4 | 1 | 0 | 1 | 0 |  |  | 1 | 0
4520 | МУП 'РГРЭС' | ПС 6 кВ Печатная | ПС 6 кВ Печатная ф.15аб, ПС 6 кВ Печатная ф.6 | ТП-765 | 6 | КЛ-0,4 кВ КЛ4 от ТП-765 | 0.4 | 1 | 0 | 1 | 0 |  |  | 1 | 0
4521 | МУП 'РГРЭС' | ПС 6 кВ Печатная | ПС 6 кВ Печатная ф.15аб, ПС 6 кВ Печатная ф.6 | ТП-765 | 6 | КЛ-0,4 кВ КЛ5 от ТП-765 | 0.4 | 1 | 0 | 1 | 0 |  |  | 1 | 0
4522 | МУП 'РГРЭС' | ПС 6 кВ Печатная | ПС 6 кВ Печатная ф.15аб, ПС 6 кВ Печатная ф.6 | ТП-765 | 6 | КЛ-0,4 кВ КЛ6 от ТП-765 | 0.4 | 1 | 0 | 1 | 0 |  |  | 1 | 0
4523 | МУП 'РГРЭС' | ПС 6 кВ Печатная | ПС 6 кВ Печатная ф.15аб, ПС 6 кВ Печатная ф.6 | ТП-765 | 6 | КЛ-0,4 кВ КЛ7 от ТП-765 | 0.4 | 6 | 0 | 0 | 6 |  |  | 0 | 6
4524 | МУП 'РГРЭС' | ПС 6 кВ Печатная | ПС 6 кВ Печатная ф.15аб, ПС 6 кВ Печатная ф.6 | ТП-765 | 6 | КЛ-0,4 кВ КЛ8 от ТП-765 | 0.4 | 6 | 0 | 0 | 6 |  |  | 0 | 6
4525 | МУП 'РГРЭС' | ПС 6 кВ Печатная | ПС 6 кВ Печатная ф.15аб, ПС 6 кВ Печатная ф.6 | ТП-765 | 6 | КЛ-0,4 кВ КЛ9 от ТП-765 | 0.4 | 1 | 0 | 0 | 1 |  |  | 1 | 0
4526 | МУП 'РГРЭС' | ПС 6 кВ Печатная | ПС 6 кВ Печатная ф.16а | ТП-333 | 6 | ВЛ-0,4 кВ от ТП-333 | 0.4 | 9 | 0 | 0 | 9 |  |  | 0 | 9
4527 | МУП 'РГРЭС' | ПС 6 кВ Печатная | ПС 6 кВ Печатная ф.16а | ТП-333 | 6 | КЛ-0,4 кВ КЛ1 от ТП-333 | 0.4 | 1 | 0 | 0 | 1 |  |  | 1 | 0
4528 | МУП 'РГРЭС' | ПС 6 кВ Печатная | ПС 6 кВ Печатная ф.16а | ТП-333 | 6 | КЛ-0,4 кВ КЛ2 от ТП-333 | 0.4 | 1 | 0 | 0 | 1 |  |  | 1 | 0
4529 | МУП 'РГРЭС' | ПС 6 кВ Печатная | ПС 6 кВ Печатная ф.16а | ТП-333 | 6 | КЛ-0,4 кВ КЛ3 от ТП-333 | 0.4 | 1 | 0 | 0 | 1 |  |  | 1 | 0
4530 | МУП 'РГРЭС' | ПС 6 кВ Печатная | ПС 6 кВ Печатная ф.16а | ТП-333 | 6 | КЛ-0,4 кВ КЛ4 от ТП-333 | 0.4 | 1 | 0 | 0 | 1 |  |  | 1 | 0
4531 | МУП 'РГРЭС' | ПС 6 кВ Печатная | ПС 6 кВ Печатная ф.16а | ТП-333 | 6 | КЛ-0,4 кВ КЛ5 от ТП-333 | 0.4 | 8 | 0 | 0 | 8 |  |  | 0 | 8
4532 | МУП 'РГРЭС' | ПС 6 кВ Печатная | ПС 6 кВ Печатная ф.16а | ТП-333 | 6 | КЛ-0,4 кВ КЛ6 от ТП-333 | 0.4 | 8 | 0 | 0 | 8 |  |  | 0 | 8
4533 | МУП 'РГРЭС' | ПС 6 кВ Печатная | ПС 6 кВ Печатная ф.16а | ТП-333 | 6 | КЛ-0,4 кВ КЛ7 от ТП-333 | 0.4 | 1 | 0 | 1 | 0 |  |  | 1 | 0
4534 | МУП 'РГРЭС' | ПС 6 кВ Печатная | ПС 6 кВ Печатная ф.16а | ТП-341 | 6 | КЛ-0,4 кВ КЛ1 от ТП-341 | 0.4 | 1 | 0 | 0 | 1 |  |  | 1 | 0
4535 | МУП 'РГРЭС' | ПС 6 кВ Печатная | ПС 6 кВ Печатная ф.16а | ТП-341 | 6 | КЛ-0,4 кВ КЛ2 от ТП-341 | 0.4 | 1 | 0 | 0 | 1 |  |  | 1 | 0
4536 | МУП 'РГРЭС' | ПС 6 кВ Печатная | ПС 6 кВ Печатная ф.16а | ТП-341 | 6 | КЛ-0,4 кВ КЛ3 от ТП-341 | 0.4 | 1 | 0 | 0 | 1 |  |  | 1 | 0
4537 | МУП 'РГРЭС' | ПС 6 кВ Печатная | ПС 6 кВ Печатная ф.16а | ТП-341 | 6 | КЛ-0,4 кВ КЛ4 от ТП-341 | 0.4 | 6 | 0 | 0 | 6 |  |  | 0 | 6
4538 | МУП 'РГРЭС' | ПС 6 кВ Печатная | ПС 6 кВ Печатная ф.16а | ТП-341 | 6 | КЛ-0,4 кВ КЛ5 от ТП-341 | 0.4 | 6 | 0 | 0 | 6 |  |  | 0 | 6
4539 | МУП 'РГРЭС' | ПС 6 кВ Печатная | ПС 6 кВ Печатная ф.16а | ТП-342 | 6 | КЛ-0,4 кВ КЛ1 от ТП-342 | 0.4 | 1 | 0 | 0 | 1 |  |  | 1 | 0
4540 | МУП 'РГРЭС' | ПС 6 кВ Печатная | ПС 6 кВ Печатная ф.16а | ТП-342 | 6 | КЛ-0,4 кВ КЛ2 от ТП-342 | 0.4 | 1 | 0 | 1 | 0 |  |  | 0 | 1
4541 | МУП 'РГРЭС' | ПС 6 кВ Печатная | ПС 6 кВ Печатная ф.16а | ТП-342 | 6 | КЛ-0,4 кВ КЛ3 от ТП-342 | 0.4 | 1 | 0 | 1 | 0 |  |  | 0 | 1
4542 | МУП 'РГРЭС' | ПС 6 кВ Печатная | ПС 6 кВ Печатная ф.16а | ТП-342 | 6 | КЛ-0,4 кВ КЛ4 от ТП-342 | 0.4 | 1 | 0 | 1 | 0 |  |  | 0 | 1
4543 | МУП 'РГРЭС' | ПС 6 кВ Печатная | ПС 6 кВ Печатная ф.16а | ТП-342 | 6 | КЛ-0,4 кВ КЛ5 от ТП-342 | 0.4 | 4 | 0 | 0 | 4 |  |  | 0 | 4
4544 | МУП 'РГРЭС' | ПС 6 кВ Печатная | ПС 6 кВ Печатная ф.16а | ТП-342 | 6 | КЛ-0,4 кВ КЛ6 от ТП-342 | 0.4 | 1 | 0 | 1 | 0 |  |  | 0 | 1
4545 | МУП 'РГРЭС' | ПС 6 кВ Печатная | ПС 6 кВ Печатная ф.16а | ТП-342 | 6 | КЛ-0,4 кВ КЛ7 от ТП-342 | 0.4 | 1 | 0 | 1 | 0 |  |  | 0 | 1
4546 | МУП 'РГРЭС' | ПС 6 кВ Печатная | ПС 6 кВ Печатная ф.16а | ТП-342 | 6 | КЛ-0,4 кВ КЛ8 от ТП-342 | 0.4 | 4 | 0 | 0 | 4 |  |  | 0 | 4
4547 | МУП 'РГРЭС' | ПС 6 кВ Печатная | ПС 6 кВ Печатная ф.16а | ТП-342 | 6 | КЛ-0,4 кВ КЛ9 от ТП-342 | 0.4 | 1 | 0 | 1 | 0 |  |  | 0 | 1
4548 | МУП 'РГРЭС' | ПС 6 кВ Печатная | ПС 6 кВ Печатная ф.16а | ТП-356 | 6 | ВЛ-0,4 кВ от ТП-356 | 0.4 | 23 | 0 | 0 | 23 |  |  | 0 | 23
4549 | МУП 'РГРЭС' | ПС 6 кВ Печатная | ПС 6 кВ Печатная ф.16а | ТП-356 | 6 | КЛ-0,4 кВ КЛ1 от ТП-356 | 0.4 | 2 | 0 | 0 | 2 |  |  | 0 | 2
4550 | МУП 'РГРЭС' | ПС 6 кВ Печатная | ПС 6 кВ Печатная ф.16а | ТП-356 | 6 | КЛ-0,4 кВ КЛ2 от ТП-356 | 0.4 | 2 | 0 | 0 | 2 |  |  | 0 | 2
4551 | МУП 'РГРЭС' | ПС 6 кВ Печатная | ПС 6 кВ Печатная ф.16а | ТП-709 | 6 | ВЛ-0,4 кВ от ТП-709 | 0.4 | 3 | 0 | 0 | 3 |  |  | 0 | 3
4552 | МУП 'РГРЭС' | ПС 6 кВ Печатная | ПС 6 кВ Печатная ф.16а | ТП-709 | 6 | КЛ-0,4 кВ КЛ1 от ТП-709 | 0.4 | 1 | 0 | 0 | 1 |  |  | 1 | 0
4553 | МУП 'РГРЭС' | ПС 6 кВ Печатная | ПС 6 кВ Печатная ф.16а | ТП-709 | 6 | КЛ-0,4 кВ КЛ2 от ТП-709 | 0.4 | 1 | 0 | 1 | 0 |  |  | 1 | 0
4554 | МУП 'РГРЭС' | ПС 6 кВ Печатная | ПС 6 кВ Печатная ф.16а | ТП-709 | 6 | КЛ-0,4 кВ КЛ3 от ТП-709 | 0.4 | 1 | 0 | 1 | 0 |  |  | 1 | 0
4555 | МУП 'РГРЭС' | ПС 6 кВ Печатная | ПС 6 кВ Печатная ф.16а | ТП-709 | 6 | КЛ-0,4 кВ КЛ4 от ТП-709 | 0.4 | 2 | 0 | 0 | 2 |  |  | 1 | 1
4556 | МУП 'РГРЭС' | ПС 6 кВ Печатная | ПС 6 кВ Печатная ф.16а | ТП-709 | 6 | КЛ-0,4 кВ КЛ5 от ТП-709 | 0.4 | 1 | 0 | 0 | 1 |  |  | 1 | 0
4557 | МУП 'РГРЭС' | ПС 6 кВ Печатная | ПС 6 кВ Печатная ф.16а | ТП-709 | 6 | КЛ-0,4 кВ КЛ6 от ТП-709 | 0.4 | 2 | 0 | 0 | 2 |  |  | 0 | 2
4558 | МУП 'РГРЭС' | ПС 6 кВ Печатная | ПС 6 кВ Печатная ф.16а | ТП-709 | 6 | КЛ-0,4 кВ КЛ7 от ТП-709 | 0.4 | 2 | 0 | 0 | 2 |  |  | 0 | 2
4559 | МУП 'РГРЭС' | ПС 6 кВ Печатная | ПС 6 кВ Печатная ф.16а | ТП-709 | 6 | КЛ-0,4 кВ КЛ8 от ТП-709 | 0.4 | 1 | 0 | 1 | 0 |  |  | 0 | 1
4560 | МУП 'РГРЭС' | ПС 6 кВ Печатная | ПС 6 кВ Печатная ф.16а | ТП-709 | 6 | КЛ-0,4 кВ КЛ9 от ТП-709 | 0.4 | 2 | 0 | 0 | 2 |  |  | 0 | 2
4561 | МУП 'РГРЭС' | ПС 6 кВ Печатная | ПС 6 кВ Печатная ф.16а, ПС 6 кВ Печатная ф.8 | ТП-343 | 6 | КЛ-0,4 кВ КЛ1 от ТП-343 | 0.4 | 6 | 0 | 0 | 6 |  |  | 0 | 6
4562 | МУП 'РГРЭС' | ПС 6 кВ Печатная | ПС 6 кВ Печатная ф.16а, ПС 6 кВ Печатная ф.8 | ТП-343 | 6 | КЛ-0,4 кВ КЛ2 от ТП-343 | 0.4 | 6 | 0 | 0 | 6 |  |  | 0 | 6
4563 | МУП 'РГРЭС' | ПС 6 кВ Печатная | ПС 6 кВ Печатная ф.16а, ПС 6 кВ Печатная ф.9 | РП-16 | 6 | ВЛ-0,4 кВ от РП-16 | 0.4 | 4 | 0 | 0 | 4 |  |  | 0 | 4
4564 | МУП 'РГРЭС' | ПС 6 кВ Печатная | ПС 6 кВ Печатная ф.16а, ПС 6 кВ Печатная ф.9 | РП-16 | 6 | КЛ-0,4 кВ КЛ1 от РП-16 | 0.4 | 1 | 0 | 1 | 0 |  |  | 1 | 0
4565 | МУП 'РГРЭС' | ПС 6 кВ Печатная | ПС 6 кВ Печатная ф.16а, ПС 6 кВ Печатная ф.9 | РП-16 | 6 | КЛ-0,4 кВ КЛ10 от РП-16 | 0.4 | 6 | 0 | 0 | 6 |  |  | 0 | 6
4566 | МУП 'РГРЭС' | ПС 6 кВ Печатная | ПС 6 кВ Печатная ф.16а, ПС 6 кВ Печатная ф.9 | РП-16 | 6 | КЛ-0,4 кВ КЛ11 от РП-16 | 0.4 | 6 | 0 | 0 | 6 |  |  | 0 | 6
4567 | МУП 'РГРЭС' | ПС 6 кВ Печатная | ПС 6 кВ Печатная ф.16а, ПС 6 кВ Печатная ф.9 | РП-16 | 6 | КЛ-0,4 кВ КЛ2 от РП-16 | 0.4 | 2 | 0 | 2 | 0 |  |  | 0 | 2
4568 | МУП 'РГРЭС' | ПС 6 кВ Печатная | ПС 6 кВ Печатная ф.16а, ПС 6 кВ Печатная ф.9 | РП-16 | 6 | КЛ-0,4 кВ КЛ3 от РП-16 | 0.4 | 2 | 0 | 2 | 0 |  |  | 0 | 2
4569 | МУП 'РГРЭС' | ПС 6 кВ Печатная | ПС 6 кВ Печатная ф.16а, ПС 6 кВ Печатная ф.9 | РП-16 | 6 | КЛ-0,4 кВ КЛ4 от РП-16 | 0.4 | 1 | 0 | 1 | 0 |  |  | 1 | 0
4570 | МУП 'РГРЭС' | ПС 6 кВ Печатная | ПС 6 кВ Печатная ф.16а, ПС 6 кВ Печатная ф.9 | РП-16 | 6 | КЛ-0,4 кВ КЛ5 от РП-16 | 0.4 | 1 | 0 | 0 | 1 |  |  | 1 | 0
4571 | МУП 'РГРЭС' | ПС 6 кВ Печатная | ПС 6 кВ Печатная ф.16а, ПС 6 кВ Печатная ф.9 | РП-16 | 6 | КЛ-0,4 кВ КЛ6 от РП-16 | 0.4 | 1 | 0 | 0 | 1 |  |  | 1 | 0
4572 | МУП 'РГРЭС' | ПС 6 кВ Печатная | ПС 6 кВ Печатная ф.16а, ПС 6 кВ Печатная ф.9 | РП-16 | 6 | КЛ-0,4 кВ КЛ7 от РП-16 | 0.4 | 1 | 0 | 0 | 1 |  |  | 1 | 0
4573 | МУП 'РГРЭС' | ПС 6 кВ Печатная | ПС 6 кВ Печатная ф.16а, ПС 6 кВ Печатная ф.9 | РП-16 | 6 | КЛ-0,4 кВ КЛ8 от РП-16 | 0.4 | 1 | 0 | 0 | 1 |  |  | 1 | 0
4574 | МУП 'РГРЭС' | ПС 6 кВ Печатная | ПС 6 кВ Печатная ф.16а, ПС 6 кВ Печатная ф.9 | РП-16 | 6 | КЛ-0,4 кВ КЛ9 от РП-16 | 0.4 | 1 | 0 | 0 | 1 |  |  | 1 | 0
4575 | МУП 'РГРЭС' | ПС 6 кВ Печатная | ПС 6 кВ Печатная ф.16а, ПС 6 кВ Печатная ф.9 | ТП-339 | 6 | КЛ-0,4 кВ КЛ1 от ТП-339 | 0.4 | 1 | 0 | 1 | 0 |  |  | 1 | 0
4576 | МУП 'РГРЭС' | ПС 6 кВ Печатная | ПС 6 кВ Печатная ф.16а, ПС 6 кВ Печатная ф.9 | ТП-339 | 6 | КЛ-0,4 кВ КЛ2 от ТП-339 | 0.4 | 1 | 0 | 1 | 0 |  |  | 1 | 0
4577 | МУП 'РГРЭС' | ПС 6 кВ Печатная | ПС 6 кВ Печатная ф.16б | ТП-3030 | 6 | КЛ-0,4 кВ КЛ1 от ТП-3030 | 0.4 | 1 | 0 | 1 | 0 |  |  | 1 | 0
4578 | МУП 'РГРЭС' | ПС 6 кВ Печатная | ПС 6 кВ Печатная ф.16б | ТП-3030 | 6 | КЛ-0,4 кВ КЛ2 от ТП-3030 | 0.4 | 1 | 0 | 1 | 0 |  |  | 1 | 0
4579 | МУП 'РГРЭС' | ПС 6 кВ Печатная | ПС 6 кВ Печатная ф.16б | ТП-3030 | 6 | КЛ-0,4 кВ КЛ3 от ТП-3030 | 0.4 | 1 | 0 | 1 | 0 |  |  | 1 | 0
4580 | МУП 'РГРЭС' | ПС 6 кВ Печатная | ПС 6 кВ Печатная ф.16б | ТП-3030 | 6 | КЛ-0,4 кВ КЛ4 от ТП-3030 | 0.4 | 1 | 0 | 1 | 0 |  |  | 1 | 0
4581 | МУП 'РГРЭС' | ПС 6 кВ Печатная | ПС 6 кВ Печатная ф.16б | ТП-3030 | 6 | КЛ-0,4 кВ КЛ5 от ТП-3030 | 0.4 | 1 | 0 | 1 | 0 |  |  | 1 | 0
4582 | МУП 'РГРЭС' | ПС 6 кВ Печатная | ПС 6 кВ Печатная ф.16б | ТП-3030 | 6 | КЛ-0,4 кВ КЛ6 от ТП-3030 | 0.4 | 1 | 0 | 1 | 0 |  |  | 1 | 0
4583 | МУП 'РГРЭС' | ПС 6 кВ Печатная | ПС 6 кВ Печатная ф.16б | ТП-701 | 6 | КЛ-0,4 кВ КЛ1 от ТП-701 | 0.4 | 6 | 0 | 0 | 6 |  |  | 0 | 6
4584 | МУП 'РГРЭС' | ПС 6 кВ Печатная | ПС 6 кВ Печатная ф.16б | ТП-701 | 6 | КЛ-0,4 кВ КЛ2 от ТП-701 | 0.4 | 6 | 0 | 0 | 6 |  |  | 0 | 6
4585 | МУП 'РГРЭС' | ПС 6 кВ Печатная | ПС 6 кВ Печатная ф.16б | ТП-701 | 6 | КЛ-0,4 кВ КЛ3 от ТП-701 | 0.4 | 1 | 0 | 1 | 0 |  |  | 0 | 1
4586 | МУП 'РГРЭС' | ПС 6 кВ Печатная | ПС 6 кВ Печатная ф.16б | ТП-701 | 6 | КЛ-0,4 кВ КЛ4 от ТП-701 | 0.4 | 1 | 0 | 1 | 0 |  |  | 0 | 1
4587 | МУП 'РГРЭС' | ПС 6 кВ Печатная | ПС 6 кВ Печатная ф.16б | ТП-701 | 6 | КЛ-0,4 кВ КЛ5 от ТП-701 | 0.4 | 1 | 0 | 1 | 0 |  |  | 0 | 1
4588 | МУП 'РГРЭС' | ПС 6 кВ Печатная | ПС 6 кВ Печатная ф.16б | ТП-701 | 6 | КЛ-0,4 кВ КЛ6 от ТП-701 | 0.4 | 1 | 0 | 1 | 0 |  |  | 0 | 1
4589 | МУП 'РГРЭС' | ПС 6 кВ Печатная | ПС 6 кВ Печатная ф.16б | ТП-701 | 6 | КЛ-0,4 кВ КЛ7 от ТП-701 | 0.4 | 1 | 0 | 1 | 0 |  |  | 0 | 1
4590 | МУП 'РГРЭС' | ПС 6 кВ Печатная | ПС 6 кВ Печатная ф.16б | ТП-701 | 6 | КЛ-0,4 кВ КЛ8 от ТП-701 | 0.4 | 1 | 0 | 1 | 0 |  |  | 0 | 1
4591 | МУП 'РГРЭС' | ПС 6 кВ Печатная | ПС 6 кВ Печатная ф.16б | ТП-701 | 6 | КЛ-0,4 кВ КЛ9 от ТП-701 | 0.4 | 1 | 0 | 1 | 0 |  |  | 1 | 0
4592 | МУП 'РГРЭС' | ПС 6 кВ Печатная | ПС 6 кВ Печатная ф.16б, ПС 6 кВ Печатная ф.17б | РП-36 | 6 | ВЛ-0,4 кВ от РП-36 | 0.4 | 7 | 0 | 0 | 7 |  |  | 0 | 7
4593 | МУП 'РГРЭС' | ПС 6 кВ Печатная | ПС 6 кВ Печатная ф.16б, ПС 6 кВ Печатная ф.17б | РП-36 | 6 | КЛ-0,4 кВ КЛ1 от РП-36 | 0.4 | 1 | 0 | 0 | 1 |  |  | 1 | 0
4594 | МУП 'РГРЭС' | ПС 6 кВ Печатная | ПС 6 кВ Печатная ф.16б, ПС 6 кВ Печатная ф.17б | РП-36 | 6 | КЛ-0,4 кВ КЛ2 от РП-36 | 0.4 | 1 | 0 | 0 | 1 |  |  | 1 | 0
4595 | МУП 'РГРЭС' | ПС 6 кВ Печатная | ПС 6 кВ Печатная ф.16б, ПС 6 кВ Печатная ф.17б | РП-36 | 6 | КЛ-0,4 кВ КЛ3 от РП-36 | 0.4 | 1 | 0 | 0 | 1 |  |  | 1 | 0
4596 | МУП 'РГРЭС' | ПС 6 кВ Печатная | ПС 6 кВ Печатная ф.16б, ПС 6 кВ Печатная ф.17б | РП-36 | 6 | КЛ-0,4 кВ КЛ4 от РП-36 | 0.4 | 8 | 0 | 0 | 8 |  |  | 0 | 8
4597 | МУП 'РГРЭС' | ПС 6 кВ Печатная | ПС 6 кВ Печатная ф.16б, ПС 6 кВ Печатная ф.17б | РП-36 | 6 | КЛ-0,4 кВ КЛ5 от РП-36 | 0.4 | 8 | 0 | 0 | 8 |  |  | 4 | 4
4598 | МУП 'РГРЭС' | ПС 6 кВ Печатная | ПС 6 кВ Печатная ф.16б, ПС 6 кВ Печатная ф.17б | РП-36 | 6 | КЛ-0,4 кВ КЛ6 от РП-36 | 0.4 | 1 | 0 | 0 | 1 |  |  | 1 | 0
4599 | МУП 'РГРЭС' | ПС 6 кВ Печатная | ПС 6 кВ Печатная ф.16б, ПС 6 кВ Печатная ф.17б | ТП-742 | 6 | КЛ-0,4 кВ К9Л от ТП-742 | 0.4 | 1 | 0 | 1 | 0 |  |  | 1 | 0
4600 | МУП 'РГРЭС' | ПС 6 кВ Печатная | ПС 6 кВ Печатная ф.16б, ПС 6 кВ Печатная ф.17б | ТП-742 | 6 | КЛ-0,4 кВ КЛ10 от ТП-742 | 0.4 | 1 | 0 | 1 | 0 |  |  | 1 | 0
4601 | МУП 'РГРЭС' | ПС 6 кВ Печатная | ПС 6 кВ Печатная ф.16б, ПС 6 кВ Печатная ф.17б | ТП-762 | 6 | КЛ-0,4 кВ КЛ1 от ТП-762 | 0.4 | 1 | 0 | 0 | 1 |  |  | 1 | 0
4602 | МУП 'РГРЭС' | ПС 6 кВ Печатная | ПС 6 кВ Печатная ф.16б, ПС 6 кВ Печатная ф.17б | ТП-762 | 6 | КЛ-0,4 кВ КЛ2 от ТП-762 | 0.4 | 5 | 0 | 0 | 5 |  |  | 0 | 5
4603 | МУП 'РГРЭС' | ПС 6 кВ Печатная | ПС 6 кВ Печатная ф.16б, ПС 6 кВ Печатная ф.17б | ТП-762 | 6 | КЛ-0,4 кВ КЛ3 от ТП-762 | 0.4 | 1 | 0 | 0 | 1 |  |  | 1 | 0
4604 | МУП 'РГРЭС' | ПС 6 кВ Печатная | ПС 6 кВ Печатная ф.16б, ПС 6 кВ Печатная ф.17б | ТП-762 | 6 | КЛ-0,4 кВ КЛ4 от ТП-762 | 0.4 | 1 | 0 | 1 | 0 |  |  | 0 | 1
4605 | МУП 'РГРЭС' | ПС 6 кВ Печатная | ПС 6 кВ Печатная ф.16б, ПС 6 кВ Печатная ф.17б | ТП-762 | 6 | КЛ-0,4 кВ КЛ5 от ТП-762 | 0.4 | 5 | 0 | 0 | 5 |  |  | 0 | 5
4606 | МУП 'РГРЭС' | ПС 6 кВ Печатная | ПС 6 кВ Печатная ф.16б, ПС 6 кВ Печатная ф.17б | ТП-762 | 6 | КЛ-0,4 кВ КЛ6 от ТП-762 | 0.4 | 1 | 0 | 0 | 1 |  |  | 1 | 0
4607 | МУП 'РГРЭС' | ПС 6 кВ Печатная | ПС 6 кВ Печатная ф.16б, ПС 6 кВ Печатная ф.17б | ТП-763 | 6 | ВЛ-0,4 кВ от ТП-763 | 0.4 | 5 | 0 | 0 | 5 |  |  | 0 | 5
4608 | МУП 'РГРЭС' | ПС 6 кВ Печатная | ПС 6 кВ Печатная ф.16б, ПС 6 кВ Печатная ф.17б | ТП-763 | 6 | КЛ-0,4 кВ КЛ1 от ТП-763 | 0.4 | 1 | 0 | 1 | 0 |  |  | 1 | 0
4609 | МУП 'РГРЭС' | ПС 6 кВ Печатная | ПС 6 кВ Печатная ф.16б, ПС 6 кВ Печатная ф.17б | ТП-763 | 6 | КЛ-0,4 кВ КЛ10 от ТП-763 | 0.4 | 1 | 0 | 0 | 1 |  |  | 1 | 0
4610 | МУП 'РГРЭС' | ПС 6 кВ Печатная | ПС 6 кВ Печатная ф.16б, ПС 6 кВ Печатная ф.17б | ТП-763 | 6 | КЛ-0,4 кВ КЛ11 от ТП-763 | 0.4 | 1 | 0 | 1 | 0 |  |  | 0 | 1
4611 | МУП 'РГРЭС' | ПС 6 кВ Печатная | ПС 6 кВ Печатная ф.16б, ПС 6 кВ Печатная ф.17б | ТП-763 | 6 | КЛ-0,4 кВ КЛ12 от ТП-763 | 0.4 | 1 | 0 | 1 | 0 |  |  | 0 | 1
4612 | МУП 'РГРЭС' | ПС 6 кВ Печатная | ПС 6 кВ Печатная ф.16б, ПС 6 кВ Печатная ф.17б | ТП-763 | 6 | КЛ-0,4 кВ КЛ13 от ТП-763 | 0.4 | 1 | 0 | 1 | 0 |  |  | 0 | 1
4613 | МУП 'РГРЭС' | ПС 6 кВ Печатная | ПС 6 кВ Печатная ф.16б, ПС 6 кВ Печатная ф.17б | ТП-763 | 6 | КЛ-0,4 кВ КЛ14 от ТП-763 | 0.4 | 1 | 0 | 0 | 1 |  |  | 0 | 1
4614 | МУП 'РГРЭС' | ПС 6 кВ Печатная | ПС 6 кВ Печатная ф.16б, ПС 6 кВ Печатная ф.17б | ТП-763 | 6 | КЛ-0,4 кВ КЛ15 от ТП-763 | 0.4 | 1 | 0 | 1 | 0 |  |  | 0 | 1
4615 | МУП 'РГРЭС' | ПС 6 кВ Печатная | ПС 6 кВ Печатная ф.16б, ПС 6 кВ Печатная ф.17б | ТП-763 | 6 | КЛ-0,4 кВ КЛ2 от ТП-763 | 0.4 | 1 | 0 | 1 | 0 |  |  | 1 | 0
4616 | МУП 'РГРЭС' | ПС 6 кВ Печатная | ПС 6 кВ Печатная ф.16б, ПС 6 кВ Печатная ф.17б | ТП-763 | 6 | КЛ-0,4 кВ КЛ3 от ТП-763 | 0.4 | 1 | 0 | 1 | 0 |  |  | 1 | 0
4617 | МУП 'РГРЭС' | ПС 6 кВ Печатная | ПС 6 кВ Печатная ф.16б, ПС 6 кВ Печатная ф.17б | ТП-763 | 6 | КЛ-0,4 кВ КЛ4 от ТП-763 | 0.4 | 1 | 0 | 1 | 0 |  |  | 1 | 0
4618 | МУП 'РГРЭС' | ПС 6 кВ Печатная | ПС 6 кВ Печатная ф.16б, ПС 6 кВ Печатная ф.17б | ТП-763 | 6 | КЛ-0,4 кВ КЛ5 от ТП-763 | 0.4 | 1 | 0 | 1 | 0 |  |  | 1 | 0
4619 | МУП 'РГРЭС' | ПС 6 кВ Печатная | ПС 6 кВ Печатная ф.16б, ПС 6 кВ Печатная ф.17б | ТП-763 | 6 | КЛ-0,4 кВ КЛ6 от ТП-763 | 0.4 | 1 | 0 | 1 | 0 |  |  | 1 | 0
4620 | МУП 'РГРЭС' | ПС 6 кВ Печатная | ПС 6 кВ Печатная ф.16б, ПС 6 кВ Печатная ф.17б | ТП-763 | 6 | КЛ-0,4 кВ КЛ7 от ТП-763 | 0.4 | 1 | 0 | 0 | 1 |  |  | 1 | 0
4621 | МУП 'РГРЭС' | ПС 6 кВ Печатная | ПС 6 кВ Печатная ф.16б, ПС 6 кВ Печатная ф.17б | ТП-763 | 6 | КЛ-0,4 кВ КЛ8 от ТП-763 | 0.4 | 8 | 0 | 0 | 8 |  |  | 0 | 8
4622 | МУП 'РГРЭС' | ПС 6 кВ Печатная | ПС 6 кВ Печатная ф.16б, ПС 6 кВ Печатная ф.17б | ТП-763 | 6 | КЛ-0,4 кВ КЛ9 от ТП-763 | 0.4 | 1 | 0 | 0 | 1 |  |  | 0 | 1
4623 | МУП 'РГРЭС' | ПС 6 кВ Печатная | ПС 6 кВ Печатная ф.16б, ПС 6 кВ Печатная ф.17б | ТП-767 | 6 | ВЛ-0,4 кВ от ТП-767 | 0.4 | 7 | 0 | 0 | 7 |  |  | 0 | 7
4624 | МУП 'РГРЭС' | ПС 6 кВ Печатная | ПС 6 кВ Печатная ф.16б, ПС 6 кВ Печатная ф.17б | ТП-767 | 6 | КЛ-0,4 кВ КЛ1 от ТП-767 | 0.4 | 1 | 0 | 1 | 0 |  |  | 1 | 0
4625 | МУП 'РГРЭС' | ПС 6 кВ Печатная | ПС 6 кВ Печатная ф.16б, ПС 6 кВ Печатная ф.17б | ТП-767 | 6 | КЛ-0,4 кВ КЛ10 от ТП-767 | 0.4 | 1 | 0 | 0 | 1 |  |  | 1 | 0
4626 | МУП 'РГРЭС' | ПС 6 кВ Печатная | ПС 6 кВ Печатная ф.16б, ПС 6 кВ Печатная ф.17б | ТП-767 | 6 | КЛ-0,4 кВ КЛ11 от ТП-767 | 0.4 | 1 | 0 | 0 | 1 |  |  | 1 | 0
4627 | МУП 'РГРЭС' | ПС 6 кВ Печатная | ПС 6 кВ Печатная ф.16б, ПС 6 кВ Печатная ф.17б | ТП-767 | 6 | КЛ-0,4 кВ КЛ12 от ТП-767 | 0.4 | 7 | 0 | 0 | 7 |  |  | 0 | 7
4628 | МУП 'РГРЭС' | ПС 6 кВ Печатная | ПС 6 кВ Печатная ф.16б, ПС 6 кВ Печатная ф.17б | ТП-767 | 6 | КЛ-0,4 кВ КЛ13 от ТП-767 | 0.4 | 7 | 0 | 0 | 7 |  |  | 0 | 7
4629 | МУП 'РГРЭС' | ПС 6 кВ Печатная | ПС 6 кВ Печатная ф.16б, ПС 6 кВ Печатная ф.17б | ТП-767 | 6 | КЛ-0,4 кВ КЛ2 от ТП-767 | 0.4 | 1 | 0 | 1 | 0 |  |  | 1 | 0
4630 | МУП 'РГРЭС' | ПС 6 кВ Печатная | ПС 6 кВ Печатная ф.16б, ПС 6 кВ Печатная ф.17б | ТП-767 | 6 | КЛ-0,4 кВ КЛ3 от ТП-767 | 0.4 | 1 | 0 | 1 | 0 |  |  | 1 | 0
4631 | МУП 'РГРЭС' | ПС 6 кВ Печатная | ПС 6 кВ Печатная ф.16б, ПС 6 кВ Печатная ф.17б | ТП-767 | 6 | КЛ-0,4 кВ КЛ4 от ТП-767 | 0.4 | 1 | 0 | 1 | 0 |  |  | 1 | 0
4632 | МУП 'РГРЭС' | ПС 6 кВ Печатная | ПС 6 кВ Печатная ф.16б, ПС 6 кВ Печатная ф.17б | ТП-767 | 6 | КЛ-0,4 кВ КЛ5 от ТП-767 | 0.4 | 1 | 0 | 0 | 1 |  |  | 1 | 0
4633 | МУП 'РГРЭС' | ПС 6 кВ Печатная | ПС 6 кВ Печатная ф.16б, ПС 6 кВ Печатная ф.17б | ТП-767 | 6 | КЛ-0,4 кВ КЛ6 от ТП-767 | 0.4 | 1 | 0 | 0 | 1 |  |  | 1 | 0
4634 | МУП 'РГРЭС' | ПС 6 кВ Печатная | ПС 6 кВ Печатная ф.16б, ПС 6 кВ Печатная ф.17б | ТП-767 | 6 | КЛ-0,4 кВ КЛ7 от ТП-767 | 0.4 | 1 | 0 | 0 | 1 |  |  | 1 | 0
4635 | МУП 'РГРЭС' | ПС 6 кВ Печатная | ПС 6 кВ Печатная ф.16б, ПС 6 кВ Печатная ф.17б | ТП-767 | 6 | КЛ-0,4 кВ КЛ8 от ТП-767 | 0.4 | 1 | 0 | 0 | 1 |  |  | 1 | 0
4636 | МУП 'РГРЭС' | ПС 6 кВ Печатная | ПС 6 кВ Печатная ф.16б, ПС 6 кВ Печатная ф.17б | ТП-767 | 6 | КЛ-0,4 кВ КЛ9 от ТП-767 | 0.4 | 1 | 0 | 0 | 1 |  |  | 1 | 0
4637 | МУП 'РГРЭС' | ПС 6 кВ Печатная | ПС 6 кВ Печатная ф.16б, ПС 6 кВ Печатная ф.17б | ТП-АГНКС | 6 | КЛ-0,4 кВ КЛ1 от ТП-ТП-АГНКС | 0.4 | 1 | 0 | 0 | 1 |  |  | 1 | 0
4638 | МУП 'РГРЭС' | ПС 6 кВ Печатная | ПС 6 кВ Печатная ф.16б, ПС 6 кВ Печатная ф.17б | ТП-АГНКС | 6 | КЛ-0,4 кВ КЛ2 от ТП-ТП-АГНКС | 0.4 | 1 | 0 | 0 | 1 |  |  | 1 | 0
4639 | МУП 'РГРЭС' | ПС 6 кВ Печатная | ПС 6 кВ Печатная ф.16б, ПС 6 кВ Печатная ф.17б | ТП-АГНКС | 6 | КЛ-0,4 кВ КЛ3 от ТП-ТП-АГНКС | 0.4 | 1 | 0 | 0 | 1 |  |  | 0 | 1
4640 | МУП 'РГРЭС' | ПС 6 кВ Печатная | ПС 6 кВ Печатная ф.16б, ПС 6 кВ Печатная ф.17б | ТП-АГНКС | 6 | КЛ-0,4 кВ КЛ4 от ТП-ТП-АГНКС | 0.4 | 1 | 0 | 0 | 1 |  |  | 0 | 1
4641 | МУП 'РГРЭС' | ПС 6 кВ Печатная | ПС 6 кВ Печатная ф.16б, ПС 6 кВ Печатная ф.8 | ТП-3009 | 6 | КЛ-0,4 кВ КЛ1 от ТП-3009 | 0.4 | 1 | 0 | 1 | 0 |  |  | 1 | 0
4642 | МУП 'РГРЭС' | ПС 6 кВ Печатная | ПС 6 кВ Печатная ф.16б, ПС 6 кВ Печатная ф.8 | ТП-3009 | 6 | КЛ-0,4 кВ КЛ2 от ТП-3009 | 0.4 | 1 | 0 | 1 | 0 |  |  | 1 | 0
4643 | МУП 'РГРЭС' | ПС 6 кВ Печатная | ПС 6 кВ Печатная ф.16б, ПС 6 кВ Печатная ф.8 | ТП-3009 | 6 | КЛ-0,4 кВ КЛ3 от ТП-3009 | 0.4 | 1 | 0 | 1 | 0 |  |  | 1 | 0
4644 | МУП 'РГРЭС' | ПС 6 кВ Печатная | ПС 6 кВ Печатная ф.17а | ТП-3047 | 6 | КЛ-0,4 кВ КЛ1 от ТП-3047 | 0.4 | 4 | 0 | 0 | 4 |  |  | 0 | 4
4645 | МУП 'РГРЭС' | ПС 6 кВ Печатная | ПС 6 кВ Печатная ф.17а | ТП-327 | 6 | ВЛ-0,4 кВ от ТП-327 | 0.4 | 47 | 0 | 0 | 47 |  |  | 0 | 47
4646 | МУП 'РГРЭС' | ПС 6 кВ Печатная | ПС 6 кВ Печатная ф.17а | ТП-327 | 6 | КЛ-0,4 кВ КЛ1 от ТП-327 | 0.4 | 1 | 0 | 0 | 1 |  |  | 1 | 0
4647 | МУП 'РГРЭС' | ПС 6 кВ Печатная | ПС 6 кВ Печатная ф.17а | ТП-327 | 6 | КЛ-0,4 кВ КЛ10 от ТП-327 | 0.4 | 7 | 0 | 0 | 7 |  |  | 0 | 7
4648 | МУП 'РГРЭС' | ПС 6 кВ Печатная | ПС 6 кВ Печатная ф.17а | ТП-327 | 6 | КЛ-0,4 кВ КЛ11 от ТП-327 | 0.4 | 7 | 0 | 0 | 7 |  |  | 0 | 7
4649 | МУП 'РГРЭС' | ПС 6 кВ Печатная | ПС 6 кВ Печатная ф.17а | ТП-327 | 6 | КЛ-0,4 кВ КЛ12 от ТП-327 | 0.4 | 1 | 0 | 1 | 0 |  |  | 1 | 0
4650 | МУП 'РГРЭС' | ПС 6 кВ Печатная | ПС 6 кВ Печатная ф.17а | ТП-327 | 6 | КЛ-0,4 кВ КЛ2 от ТП-327 | 0.4 | 1 | 0 | 0 | 1 |  |  | 1 | 0
4651 | МУП 'РГРЭС' | ПС 6 кВ Печатная | ПС 6 кВ Печатная ф.17а | ТП-327 | 6 | КЛ-0,4 кВ КЛ3 от ТП-327 | 0.4 | 1 | 0 | 0 | 1 |  |  | 1 | 0
4652 | МУП 'РГРЭС' | ПС 6 кВ Печатная | ПС 6 кВ Печатная ф.17а | ТП-327 | 6 | КЛ-0,4 кВ КЛ4 от ТП-327 | 0.4 | 1 | 0 | 0 | 1 |  |  | 1 | 0
4653 | МУП 'РГРЭС' | ПС 6 кВ Печатная | ПС 6 кВ Печатная ф.17а | ТП-327 | 6 | КЛ-0,4 кВ КЛ5 от ТП-327 | 0.4 | 2 | 0 | 0 | 2 |  |  | 0 | 2
4654 | МУП 'РГРЭС' | ПС 6 кВ Печатная | ПС 6 кВ Печатная ф.17а | ТП-327 | 6 | КЛ-0,4 кВ КЛ6 от ТП-327 | 0.4 | 1 | 0 | 1 | 0 |  |  | 0 | 1
4655 | МУП 'РГРЭС' | ПС 6 кВ Печатная | ПС 6 кВ Печатная ф.17а | ТП-327 | 6 | КЛ-0,4 кВ КЛ7 от ТП-327 | 0.4 | 1 | 0 | 0 | 1 |  |  | 0 | 1
4656 | МУП 'РГРЭС' | ПС 6 кВ Печатная | ПС 6 кВ Печатная ф.17а | ТП-327 | 6 | КЛ-0,4 кВ КЛ8 от ТП-327 | 0.4 | 1 | 0 | 1 | 0 |  |  | 0 | 1
4657 | МУП 'РГРЭС' | ПС 6 кВ Печатная | ПС 6 кВ Печатная ф.17а | ТП-327 | 6 | КЛ-0,4 кВ КЛ9 от ТП-327 | 0.4 | 1 | 0 | 0 | 1 |  |  | 0 | 1
4658 | МУП 'РГРЭС' | ПС 6 кВ Печатная | ПС 6 кВ Печатная ф.17а | ТП-349 | 6 | ВЛ-0,4 кВ от ТП-349 | 0.4 | 4 | 0 | 0 | 4 |  |  | 0 | 4
4659 | МУП 'РГРЭС' | ПС 6 кВ Печатная | ПС 6 кВ Печатная ф.17а | ТП-349 | 6 | КЛ-0,4 кВ КЛ1 от ТП-349 | 0.4 | 1 | 0 | 0 | 1 |  |  | 1 | 0
4660 | МУП 'РГРЭС' | ПС 6 кВ Печатная | ПС 6 кВ Печатная ф.17а | ТП-349 | 6 | КЛ-0,4 кВ КЛ2 от ТП-349 | 0.4 | 7 | 0 | 0 | 7 |  |  | 0 | 7
4661 | МУП 'РГРЭС' | ПС 6 кВ Печатная | ПС 6 кВ Печатная ф.17а | ТП-349 | 6 | КЛ-0,4 кВ КЛ3 от ТП-349 | 0.4 | 1 | 0 | 1 | 0 |  |  | 0 | 1
4662 | МУП 'РГРЭС' | ПС 6 кВ Печатная | ПС 6 кВ Печатная ф.17а | ТП-349 | 6 | КЛ-0,4 кВ КЛ4 от ТП-349 | 0.4 | 7 | 0 | 0 | 7 |  |  | 0 | 7
4663 | МУП 'РГРЭС' | ПС 6 кВ Печатная | ПС 6 кВ Печатная ф.17а | ТП-349 | 6 | КЛ-0,4 кВ КЛ5 от ТП-349 | 0.4 | 1 | 0 | 1 | 0 |  |  | 0 | 1
4664 | МУП 'РГРЭС' | ПС 6 кВ Печатная | ПС 6 кВ Печатная ф.17а | ТП-354 | 6 | ВЛ-0,4 кВ от ТП-354 | 0.4 | 4 | 0 | 0 | 4 |  |  | 0 | 4
4665 | МУП 'РГРЭС' | ПС 6 кВ Печатная | ПС 6 кВ Печатная ф.17а | ТП-354 | 6 | КЛ-0,4 кВ КЛ1 от ТП-354 | 0.4 | 1 | 0 | 0 | 1 |  |  | 1 | 0
4666 | МУП 'РГРЭС' | ПС 6 кВ Печатная | ПС 6 кВ Печатная ф.17а | ТП-354 | 6 | КЛ-0,4 кВ КЛ2 от ТП-354 | 0.4 | 1 | 0 | 0 | 1 |  |  | 1 | 0
4667 | МУП 'РГРЭС' | ПС 6 кВ Печатная | ПС 6 кВ Печатная ф.17а | ТП-354 | 6 | КЛ-0,4 кВ КЛ3 от ТП-354 | 0.4 | 1 | 0 | 0 | 1 |  |  | 1 | 0
4668 | МУП 'РГРЭС' | ПС 6 кВ Печатная | ПС 6 кВ Печатная ф.17а | ТП-354 | 6 | КЛ-0,4 кВ КЛ4 от ТП-354 | 0.4 | 1 | 0 | 0 | 1 |  |  | 1 | 0
4669 | МУП 'РГРЭС' | ПС 6 кВ Печатная | ПС 6 кВ Печатная ф.17а | ТП-354 | 6 | КЛ-0,4 кВ КЛ5 от ТП-354 | 0.4 | 1 | 0 | 1 | 0 |  |  | 0 | 1
4670 | МУП 'РГРЭС' | ПС 6 кВ Печатная | ПС 6 кВ Печатная ф.17а | ТП-354 | 6 | КЛ-0,4 кВ КЛ6 от ТП-354 | 0.4 | 1 | 0 | 1 | 0 |  |  | 0 | 1
4671 | МУП 'РГРЭС' | ПС 6 кВ Печатная | ПС 6 кВ Печатная ф.17а | ТП-354 | 6 | КЛ-0,4 кВ КЛ7 от ТП-354 | 0.4 | 2 | 0 | 0 | 2 |  |  | 0 | 2
4672 | МУП 'РГРЭС' | ПС 6 кВ Печатная | ПС 6 кВ Печатная ф.17а | ТП-354 | 6 | КЛ-0,4 кВ КЛ8 от ТП-354 | 0.4 | 2 | 0 | 0 | 2 |  |  | 0 | 2
4673 | МУП 'РГРЭС' | ПС 6 кВ Печатная | ПС 6 кВ Печатная ф.17а | ТП-354 | 6 | КЛ-0,4 кВ КЛ9 от ТП-354 | 0.4 | 1 | 0 | 1 | 0 |  |  | 1 | 0
4674 | МУП 'РГРЭС' | ПС 6 кВ Печатная | ПС 6 кВ Печатная ф.17а | ТП-362 | 6 | КЛ-0,4 кВ КЛ1 от ТП-362 | 0.4 | 1 | 0 | 0 | 1 |  |  | 1 | 0
4675 | МУП 'РГРЭС' | ПС 6 кВ Печатная | ПС 6 кВ Печатная ф.17а | ТП-362 | 6 | КЛ-0,4 кВ КЛ10 от ТП-362 | 0.4 | 1 | 0 | 0 | 1 |  |  | 0 | 1
4676 | МУП 'РГРЭС' | ПС 6 кВ Печатная | ПС 6 кВ Печатная ф.17а | ТП-362 | 6 | КЛ-0,4 кВ КЛ11 от ТП-362 | 0.4 | 1 | 0 | 0 | 1 |  |  | 0 | 1
4677 | МУП 'РГРЭС' | ПС 6 кВ Печатная | ПС 6 кВ Печатная ф.17а | ТП-362 | 6 | КЛ-0,4 кВ КЛ12 от ТП-362 | 0.4 | 8 | 0 | 0 | 8 |  |  | 0 | 8
4678 | МУП 'РГРЭС' | ПС 6 кВ Печатная | ПС 6 кВ Печатная ф.17а | ТП-362 | 6 | КЛ-0,4 кВ КЛ2 от ТП-362 | 0.4 | 1 | 0 | 0 | 1 |  |  | 1 | 0
4679 | МУП 'РГРЭС' | ПС 6 кВ Печатная | ПС 6 кВ Печатная ф.17а | ТП-362 | 6 | КЛ-0,4 кВ КЛ3 от ТП-362 | 0.4 | 1 | 0 | 0 | 1 |  |  | 1 | 0
4680 | МУП 'РГРЭС' | ПС 6 кВ Печатная | ПС 6 кВ Печатная ф.17а | ТП-362 | 6 | КЛ-0,4 кВ КЛ4 от ТП-362 | 0.4 | 1 | 0 | 0 | 1 |  |  | 1 | 0
4681 | МУП 'РГРЭС' | ПС 6 кВ Печатная | ПС 6 кВ Печатная ф.17а | ТП-362 | 6 | КЛ-0,4 кВ КЛ5 от ТП-362 | 0.4 | 1 | 0 | 0 | 1 |  |  | 1 | 0
4682 | МУП 'РГРЭС' | ПС 6 кВ Печатная | ПС 6 кВ Печатная ф.17а | ТП-362 | 6 | КЛ-0,4 кВ КЛ6 от ТП-362 | 0.4 | 1 | 0 | 0 | 1 |  |  | 1 | 0
4683 | МУП 'РГРЭС' | ПС 6 кВ Печатная | ПС 6 кВ Печатная ф.17а | ТП-362 | 6 | КЛ-0,4 кВ КЛ7 от ТП-362 | 0.4 | 1 | 0 | 0 | 1 |  |  | 1 | 0
4684 | МУП 'РГРЭС' | ПС 6 кВ Печатная | ПС 6 кВ Печатная ф.17а | ТП-362 | 6 | КЛ-0,4 кВ КЛ8 от ТП-362 | 0.4 | 1 | 0 | 0 | 1 |  |  | 1 | 0
4685 | МУП 'РГРЭС' | ПС 6 кВ Печатная | ПС 6 кВ Печатная ф.17а | ТП-362 | 6 | КЛ-0,4 кВ КЛ9 от ТП-362 | 0.4 | 1 | 0 | 0 | 1 |  |  | 1 | 0
4686 | МУП 'РГРЭС' | ПС 6 кВ Печатная | ПС 6 кВ Печатная ф.17а | ТП-363 | 6 | ВЛ-0,4 кВ от ТП-363 | 0.4 | 64 | 0 | 0 | 64 |  |  | 0 | 64
4687 | МУП 'РГРЭС' | ПС 6 кВ Печатная | ПС 6 кВ Печатная ф.17а | ТП-363 | 6 | КЛ-0,4 кВ КЛ1 от ТП-363 | 0.4 | 1 | 0 | 0 | 1 |  |  | 1 | 0
4688 | МУП 'РГРЭС' | ПС 6 кВ Печатная | ПС 6 кВ Печатная ф.17а | ТП-363 | 6 | КЛ-0,4 кВ КЛ2 от ТП-363 | 0.4 | 1 | 0 | 0 | 1 |  |  | 1 | 0
4689 | МУП 'РГРЭС' | ПС 6 кВ Печатная | ПС 6 кВ Печатная ф.17а | ТП-363 | 6 | КЛ-0,4 кВ КЛ3 от ТП-363 | 0.4 | 1 | 0 | 0 | 1 |  |  | 1 | 0
4690 | МУП 'РГРЭС' | ПС 6 кВ Печатная | ПС 6 кВ Печатная ф.17а | ТП-363 | 6 | КЛ-0,4 кВ КЛ4 от ТП-363 | 0.4 | 20 | 0 | 0 | 20 |  |  | 0 | 20
4691 | МУП 'РГРЭС' | ПС 6 кВ Печатная | ПС 6 кВ Печатная ф.17а | ТП-363 | 6 | КЛ-0,4 кВ КЛ5 от ТП-363 | 0.4 | 8 | 0 | 0 | 8 |  |  | 0 | 8
4692 | МУП 'РГРЭС' | ПС 6 кВ Печатная | ПС 6 кВ Печатная ф.17а | ТП-373 | 6 | КЛ-0,4 кВ КЛ1 от ТП-373 | 0.4 | 1 | 0 | 0 | 1 |  |  | 0 | 1
4693 | МУП 'РГРЭС' | ПС 6 кВ Печатная | ПС 6 кВ Печатная ф.17а | ТП-373 | 6 | КЛ-0,4 кВ КЛ2 от ТП-373 | 0.4 | 1 | 0 | 0 | 1 |  |  | 1 | 0
4694 | МУП 'РГРЭС' | ПС 6 кВ Печатная | ПС 6 кВ Печатная ф.17а | ТП-373 | 6 | КЛ-0,4 кВ КЛ3 от ТП-373 | 0.4 | 1 | 0 | 0 | 1 |  |  | 0 | 1
4695 | МУП 'РГРЭС' | ПС 6 кВ Печатная | ПС 6 кВ Печатная ф.17а | ТП-373 | 6 | КЛ-0,4 кВ КЛ4 от ТП-373 | 0.4 | 8 | 0 | 0 | 8 |  |  | 0 | 8
4696 | МУП 'РГРЭС' | ПС 6 кВ Печатная | ПС 6 кВ Печатная ф.17а | ТП-388 | 6 | ВЛ-0,4 кВ от ТП-388 | 0.4 | 93 | 0 | 0 | 93 |  |  | 0 | 93
4697 | МУП 'РГРЭС' | ПС 6 кВ Печатная | ПС 6 кВ Печатная ф.17а | ТП-388 | 6 | КЛ-0,4 кВ КЛ1 от ТП-388 | 0.4 | 1 | 0 | 0 | 1 |  |  | 1 | 0
4698 | МУП 'РГРЭС' | ПС 6 кВ Печатная | ПС 6 кВ Печатная ф.17а | ТП-388 | 6 | КЛ-0,4 кВ КЛ10 от ТП-388 | 0.4 | 1 | 0 | 1 | 0 |  |  | 1 | 0
4699 | МУП 'РГРЭС' | ПС 6 кВ Печатная | ПС 6 кВ Печатная ф.17а | ТП-388 | 6 | КЛ-0,4 кВ КЛ11 от ТП-388 | 0.4 | 1 | 0 | 0 | 1 |  |  | 1 | 0
4700 | МУП 'РГРЭС' | ПС 6 кВ Печатная | ПС 6 кВ Печатная ф.17а | ТП-388 | 6 | КЛ-0,4 кВ КЛ12 от ТП-388 | 0.4 | 1 | 0 | 0 | 1 |  |  | 1 | 0
4701 | МУП 'РГРЭС' | ПС 6 кВ Печатная | ПС 6 кВ Печатная ф.17а | ТП-388 | 6 | КЛ-0,4 кВ КЛ13 от ТП-388 | 0.4 | 1 | 0 | 1 | 0 |  |  | 1 | 0
4702 | МУП 'РГРЭС' | ПС 6 кВ Печатная | ПС 6 кВ Печатная ф.17а | ТП-388 | 6 | КЛ-0,4 кВ КЛ14 от ТП-388 | 0.4 | 1 | 0 | 1 | 0 |  |  | 1 | 0
4703 | МУП 'РГРЭС' | ПС 6 кВ Печатная | ПС 6 кВ Печатная ф.17а | ТП-388 | 6 | КЛ-0,4 кВ КЛ15 от ТП-388 | 0.4 | 1 | 0 | 1 | 0 |  |  | 1 | 0
4704 | МУП 'РГРЭС' | ПС 6 кВ Печатная | ПС 6 кВ Печатная ф.17а | ТП-388 | 6 | КЛ-0,4 кВ КЛ16 от ТП-388 | 0.4 | 1 | 0 | 1 | 0 |  |  | 1 | 0
4705 | МУП 'РГРЭС' | ПС 6 кВ Печатная | ПС 6 кВ Печатная ф.17а | ТП-388 | 6 | КЛ-0,4 кВ КЛ17 от ТП-388 | 0.4 | 4 | 0 | 0 | 4 |  |  | 0 | 4
4706 | МУП 'РГРЭС' | ПС 6 кВ Печатная | ПС 6 кВ Печатная ф.17а | ТП-388 | 6 | КЛ-0,4 кВ КЛ18 от ТП-388 | 0.4 | 1 | 0 | 0 | 1 |  |  | 1 | 0
4707 | МУП 'РГРЭС' | ПС 6 кВ Печатная | ПС 6 кВ Печатная ф.17а | ТП-388 | 6 | КЛ-0,4 кВ КЛ19 от ТП-388 | 0.4 | 4 | 0 | 0 | 4 |  |  | 0 | 4
4708 | МУП 'РГРЭС' | ПС 6 кВ Печатная | ПС 6 кВ Печатная ф.17а | ТП-388 | 6 | КЛ-0,4 кВ КЛ2 от ТП-388 | 0.4 | 1 | 0 | 1 | 0 |  |  | 1 | 0
4709 | МУП 'РГРЭС' | ПС 6 кВ Печатная | ПС 6 кВ Печатная ф.17а | ТП-388 | 6 | КЛ-0,4 кВ КЛ3 от ТП-388 | 0.4 | 1 | 0 | 1 | 0 |  |  | 1 | 0
4710 | МУП 'РГРЭС' | ПС 6 кВ Печатная | ПС 6 кВ Печатная ф.17а | ТП-388 | 6 | КЛ-0,4 кВ КЛ4 от ТП-388 | 0.4 | 1 | 0 | 1 | 0 |  |  | 1 | 0
4711 | МУП 'РГРЭС' | ПС 6 кВ Печатная | ПС 6 кВ Печатная ф.17а | ТП-388 | 6 | КЛ-0,4 кВ КЛ5 от ТП-388 | 0.4 | 1 | 0 | 1 | 0 |  |  | 1 | 0
4712 | МУП 'РГРЭС' | ПС 6 кВ Печатная | ПС 6 кВ Печатная ф.17а | ТП-388 | 6 | КЛ-0,4 кВ КЛ6 от ТП-388 | 0.4 | 1 | 0 | 1 | 0 |  |  | 1 | 0
4713 | МУП 'РГРЭС' | ПС 6 кВ Печатная | ПС 6 кВ Печатная ф.17а | ТП-388 | 6 | КЛ-0,4 кВ КЛ7 от ТП-388 | 0.4 | 1 | 0 | 1 | 0 |  |  | 1 | 0
4714 | МУП 'РГРЭС' | ПС 6 кВ Печатная | ПС 6 кВ Печатная ф.17а | ТП-388 | 6 | КЛ-0,4 кВ КЛ8 от ТП-388 | 0.4 | 1 | 0 | 1 | 0 |  |  | 1 | 0
4715 | МУП 'РГРЭС' | ПС 6 кВ Печатная | ПС 6 кВ Печатная ф.17а | ТП-388 | 6 | КЛ-0,4 кВ КЛ9 от ТП-388 | 0.4 | 1 | 0 | 1 | 0 |  |  | 1 | 0
4716 | МУП 'РГРЭС' | ПС 6 кВ Печатная | ПС 6 кВ Печатная ф.17а | ТП-397 | 6 | КЛ-0,4 кВ КЛ1 от ТП-397 | 0.4 | 1 | 0 | 1 | 0 |  |  | 1 | 0
4717 | МУП 'РГРЭС' | ПС 6 кВ Печатная | ПС 6 кВ Печатная ф.17а | ТП-397 | 6 | КЛ-0,4 кВ КЛ2 от ТП-397 | 0.4 | 1 | 0 | 1 | 0 |  |  | 1 | 0
4718 | МУП 'РГРЭС' | ПС 6 кВ Печатная | ПС 6 кВ Печатная ф.17а | ТП-764 | 6 | КЛ-0,4 кВ КЛ1 от ТП-764 | 0.4 | 1 | 0 | 0 | 1 |  |  | 1 | 0
4719 | МУП 'РГРЭС' | ПС 6 кВ Печатная | ПС 6 кВ Печатная ф.17а | ТП-764 | 6 | КЛ-0,4 кВ КЛ2 от ТП-764 | 0.4 | 1 | 0 | 0 | 1 |  |  | 1 | 0
4720 | МУП 'РГРЭС' | ПС 6 кВ Печатная | ПС 6 кВ Печатная ф.17а, ПС 6 кВ Печатная ф.6 | ТП-3033 | 6 | КЛ-0,4 кВ КЛ1 от ТП-3033 | 0.4 | 1 | 0 | 1 | 0 |  |  | 1 | 0
4721 | МУП 'РГРЭС' | ПС 6 кВ Печатная | ПС 6 кВ Печатная ф.17а, ПС 6 кВ Печатная ф.6 | ТП-3033 | 6 | КЛ-0,4 кВ КЛ10 от ТП-3033 | 0.4 | 1 | 0 | 1 | 0 |  |  | 0 | 1
4722 | МУП 'РГРЭС' | ПС 6 кВ Печатная | ПС 6 кВ Печатная ф.17а, ПС 6 кВ Печатная ф.6 | ТП-3033 | 6 | КЛ-0,4 кВ КЛ2 от ТП-3033 | 0.4 | 1 | 0 | 1 | 0 |  |  | 1 | 0
4723 | МУП 'РГРЭС' | ПС 6 кВ Печатная | ПС 6 кВ Печатная ф.17а, ПС 6 кВ Печатная ф.6 | ТП-3033 | 6 | КЛ-0,4 кВ КЛ3 от ТП-3033 | 0.4 | 1 | 0 | 0 | 1 |  |  | 0 | 1
4724 | МУП 'РГРЭС' | ПС 6 кВ Печатная | ПС 6 кВ Печатная ф.17а, ПС 6 кВ Печатная ф.6 | ТП-3033 | 6 | КЛ-0,4 кВ КЛ4 от ТП-3033 | 0.4 | 1 | 0 | 1 | 0 |  |  | 1 | 0
4725 | МУП 'РГРЭС' | ПС 6 кВ Печатная | ПС 6 кВ Печатная ф.17а, ПС 6 кВ Печатная ф.6 | ТП-3033 | 6 | КЛ-0,4 кВ КЛ5 от ТП-3033 | 0.4 | 1 | 0 | 1 | 0 |  |  | 1 | 0
4726 | МУП 'РГРЭС' | ПС 6 кВ Печатная | ПС 6 кВ Печатная ф.17а, ПС 6 кВ Печатная ф.6 | ТП-3033 | 6 | КЛ-0,4 кВ КЛ6 от ТП-3033 | 0.4 | 1 | 0 | 1 | 0 |  |  | 0 | 1
4727 | МУП 'РГРЭС' | ПС 6 кВ Печатная | ПС 6 кВ Печатная ф.17а, ПС 6 кВ Печатная ф.6 | ТП-3033 | 6 | КЛ-0,4 кВ КЛ7 от ТП-3033 | 0.4 | 1 | 0 | 1 | 0 |  |  | 0 | 1
4728 | МУП 'РГРЭС' | ПС 6 кВ Печатная | ПС 6 кВ Печатная ф.17а, ПС 6 кВ Печатная ф.6 | ТП-3033 | 6 | КЛ-0,4 кВ КЛ8 от ТП-3033 | 0.4 | 1 | 0 | 1 | 0 |  |  | 0 | 1
4729 | МУП 'РГРЭС' | ПС 6 кВ Печатная | ПС 6 кВ Печатная ф.17а, ПС 6 кВ Печатная ф.6 | ТП-3033 | 6 | КЛ-0,4 кВ КЛ9 от ТП-3033 | 0.4 | 1 | 0 | 0 | 1 |  |  | 0 | 1
4730 | МУП 'РГРЭС' | ПС 6 кВ Печатная | ПС 6 кВ Печатная ф.17а, ПС 6 кВ Печатная ф.6 | ТП-350 | 6 | КЛ-0,4 кВ КЛ15 от ТП-350 | 0.4 | 1 | 0 | 1 | 0 |  |  | 1 | 0
4731 | МУП 'РГРЭС' | ПС 6 кВ Печатная | ПС 6 кВ Печатная ф.17а, ПС 6 кВ Печатная ф.6 | ТП-350 | 6 | КЛ-0,4 кВ КЛ16 от ТП-350 | 0.4 | 1 | 0 | 1 | 0 |  |  | 1 | 0
4732 | МУП 'РГРЭС' | ПС 6 кВ Печатная | ПС 6 кВ Печатная ф.17б | ТП-3005 | 6 | КЛ-0,4 кВ КЛ1 от ТП-3005 | 0.4 | 1 | 0 | 1 | 0 |  |  | 0 | 1
4733 | МУП 'РГРЭС' | ПС 6 кВ Печатная | ПС 6 кВ Печатная ф.17б | ТП-3005 | 6 | КЛ-0,4 кВ КЛ10 от ТП-3005 | 0.4 | 1 | 0 | 1 | 0 |  |  | 0 | 1
4734 | МУП 'РГРЭС' | ПС 6 кВ Печатная | ПС 6 кВ Печатная ф.17б | ТП-3005 | 6 | КЛ-0,4 кВ КЛ11 от ТП-3005 | 0.4 | 1 | 0 | 1 | 0 |  |  | 0 | 1
4735 | МУП 'РГРЭС' | ПС 6 кВ Печатная | ПС 6 кВ Печатная ф.17б | ТП-3005 | 6 | КЛ-0,4 кВ КЛ12 от ТП-3005 | 0.4 | 1 | 0 | 1 | 0 |  |  | 0 | 1
4736 | МУП 'РГРЭС' | ПС 6 кВ Печатная | ПС 6 кВ Печатная ф.17б | ТП-3005 | 6 | КЛ-0,4 кВ КЛ13 от ТП-3005 | 0.4 | 1 | 0 | 1 | 0 |  |  | 0 | 1
4737 | МУП 'РГРЭС' | ПС 6 кВ Печатная | ПС 6 кВ Печатная ф.17б | ТП-3005 | 6 | КЛ-0,4 кВ КЛ14 от ТП-3005 | 0.4 | 1 | 0 | 1 | 0 |  |  | 0 | 1
4738 | МУП 'РГРЭС' | ПС 6 кВ Печатная | ПС 6 кВ Печатная ф.17б | ТП-3005 | 6 | КЛ-0,4 кВ КЛ2 от ТП-3005 | 0.4 | 1 | 0 | 1 | 0 |  |  | 0 | 1
4739 | МУП 'РГРЭС' | ПС 6 кВ Печатная | ПС 6 кВ Печатная ф.17б | ТП-3005 | 6 | КЛ-0,4 кВ КЛ3 от ТП-3005 | 0.4 | 1 | 0 | 1 | 0 |  |  | 0 | 1
4740 | МУП 'РГРЭС' | ПС 6 кВ Печатная | ПС 6 кВ Печатная ф.17б | ТП-3005 | 6 | КЛ-0,4 кВ КЛ4 от ТП-3005 | 0.4 | 1 | 0 | 1 | 0 |  |  | 0 | 1
4741 | МУП 'РГРЭС' | ПС 6 кВ Печатная | ПС 6 кВ Печатная ф.17б | ТП-3005 | 6 | КЛ-0,4 кВ КЛ5 от ТП-3005 | 0.4 | 1 | 0 | 1 | 0 |  |  | 0 | 1
4742 | МУП 'РГРЭС' | ПС 6 кВ Печатная | ПС 6 кВ Печатная ф.17б | ТП-3005 | 6 | КЛ-0,4 кВ КЛ6 от ТП-3005 | 0.4 | 1 | 0 | 1 | 0 |  |  | 0 | 1
4743 | МУП 'РГРЭС' | ПС 6 кВ Печатная | ПС 6 кВ Печатная ф.17б | ТП-3005 | 6 | КЛ-0,4 кВ КЛ7 от ТП-3005 | 0.4 | 1 | 0 | 1 | 0 |  |  | 0 | 1
4744 | МУП 'РГРЭС' | ПС 6 кВ Печатная | ПС 6 кВ Печатная ф.17б | ТП-3005 | 6 | КЛ-0,4 кВ КЛ8 от ТП-3005 | 0.4 | 1 | 0 | 1 | 0 |  |  | 0 | 1
4745 | МУП 'РГРЭС' | ПС 6 кВ Печатная | ПС 6 кВ Печатная ф.17б | ТП-3005 | 6 | КЛ-0,4 кВ КЛ9 от ТП-3005 | 0.4 | 1 | 0 | 1 | 0 |  |  | 0 | 1
4746 | МУП 'РГРЭС' | ПС 6 кВ Печатная | ПС 6 кВ Печатная ф.17б | ТП-3027 | 6 | КЛ-0,4 кВ КЛ1 от ТП-3027 | 0.4 | 1 | 0 | 1 | 0 |  |  | 1 | 0
4747 | МУП 'РГРЭС' | ПС 6 кВ Печатная | ПС 6 кВ Печатная ф.17б | ТП-3027 | 6 | КЛ-0,4 кВ КЛ2 от ТП-3027 | 0.4 | 1 | 0 | 1 | 0 |  |  | 1 | 0
4748 | МУП 'РГРЭС' | ПС 6 кВ Печатная | ПС 6 кВ Печатная ф.17б | ТП-3027 | 6 | КЛ-0,4 кВ КЛ3 от ТП-3027 | 0.4 | 1 | 0 | 1 | 0 |  |  | 1 | 0
4749 | МУП 'РГРЭС' | ПС 6 кВ Печатная | ПС 6 кВ Печатная ф.17б | ТП-3027 | 6 | КЛ-0,4 кВ КЛ4 от ТП-3027 | 0.4 | 1 | 0 | 1 | 0 |  |  | 1 | 0
4750 | МУП 'РГРЭС' | ПС 6 кВ Печатная | ПС 6 кВ Печатная ф.17б | ТП-3027 | 6 | КЛ-0,4 кВ КЛ5 от ТП-3027 | 0.4 | 1 | 0 | 1 | 0 |  |  | 1 | 0
4751 | МУП 'РГРЭС' | ПС 6 кВ Печатная | ПС 6 кВ Печатная ф.17б | ТП-3027 | 6 | КЛ-0,4 кВ КЛ6 от ТП-3027 | 0.4 | 1 | 0 | 1 | 0 |  |  | 1 | 0
4752 | МУП 'РГРЭС' | ПС 6 кВ Печатная | ПС 6 кВ Печатная ф.17б | ТП-3027 | 6 | КЛ-0,4 кВ КЛ7 от ТП-3027 | 0.4 | 1 | 0 | 1 | 0 |  |  | 1 | 0
4753 | МУП 'РГРЭС' | ПС 6 кВ Печатная | ПС 6 кВ Печатная ф.17б | ТП-3027 | 6 | КЛ-0,4 кВ КЛ8 от ТП-3027 | 0.4 | 1 | 0 | 1 | 0 |  |  | 1 | 0
4754 | МУП 'РГРЭС' | ПС 6 кВ Печатная | ПС 6 кВ Печатная ф.17б | ТП-700 | 6 | ВЛ-0,4 кВ от ТП-700 | 0.4 | 5 | 0 | 0 | 5 |  |  | 0 | 5
4755 | МУП 'РГРЭС' | ПС 6 кВ Печатная | ПС 6 кВ Печатная ф.17б | ТП-700 | 6 | КЛ-0,4 кВ КЛ1 от ТП-700 | 0.4 | 1 | 0 | 1 | 0 |  |  | 1 | 0
4756 | МУП 'РГРЭС' | ПС 6 кВ Печатная | ПС 6 кВ Печатная ф.17б | ТП-700 | 6 | КЛ-0,4 кВ КЛ2 от ТП-700 | 0.4 | 1 | 0 | 0 | 1 |  |  | 1 | 0
4757 | МУП 'РГРЭС' | ПС 6 кВ Печатная | ПС 6 кВ Печатная ф.17б | ТП-700 | 6 | КЛ-0,4 кВ КЛ3 от ТП-700 | 0.4 | 1 | 0 | 1 | 0 |  |  | 1 | 0
4758 | МУП 'РГРЭС' | ПС 6 кВ Печатная | ПС 6 кВ Печатная ф.17б | ТП-700 | 6 | КЛ-0,4 кВ КЛ4 от ТП-700 | 0.4 | 4 | 0 | 0 | 4 |  |  | 0 | 4
4759 | МУП 'РГРЭС' | ПС 6 кВ Печатная | ПС 6 кВ Печатная ф.17б | ТП-700 | 6 | КЛ-0,4 кВ КЛ5 от ТП-700 | 0.4 | 4 | 0 | 0 | 4 |  |  | 0 | 4
4760 | МУП 'РГРЭС' | ПС 6 кВ Печатная | ПС 6 кВ Печатная ф.17б | ТП-700 | 6 | КЛ-0,4 кВ КЛ6 от ТП-700 | 0.4 | 1 | 0 | 1 | 0 |  |  | 1 | 0
4761 | МУП 'РГРЭС' | ПС 6 кВ Печатная | ПС 6 кВ Печатная ф.17б | ТП-702 | 6 | ВЛ-0,4 кВ от ТП-702 | 0.4 | 2 | 0 | 0 | 2 |  |  | 0 | 2
4762 | МУП 'РГРЭС' | ПС 6 кВ Печатная | ПС 6 кВ Печатная ф.17б | ТП-702 | 6 | КЛ-0,4 кВ КЛ1 от ТП-702 | 0.4 | 1 | 0 | 1 | 0 |  |  | 1 | 0
4763 | МУП 'РГРЭС' | ПС 6 кВ Печатная | ПС 6 кВ Печатная ф.17б | ТП-702 | 6 | КЛ-0,4 кВ КЛ10 от ТП-702 | 0.4 | 1 | 0 | 1 | 0 |  |  | 0 | 1
4764 | МУП 'РГРЭС' | ПС 6 кВ Печатная | ПС 6 кВ Печатная ф.17б | ТП-702 | 6 | КЛ-0,4 кВ КЛ11 от ТП-702 | 0.4 | 1 | 0 | 1 | 0 |  |  | 0 | 1
4765 | МУП 'РГРЭС' | ПС 6 кВ Печатная | ПС 6 кВ Печатная ф.17б | ТП-702 | 6 | КЛ-0,4 кВ КЛ12 от ТП-702 | 0.4 | 1 | 0 | 1 | 0 |  |  | 0 | 1
4766 | МУП 'РГРЭС' | ПС 6 кВ Печатная | ПС 6 кВ Печатная ф.17б | ТП-702 | 6 | КЛ-0,4 кВ КЛ13 от ТП-702 | 0.4 | 5 | 0 | 0 | 5 |  |  | 0 | 5
4767 | МУП 'РГРЭС' | ПС 6 кВ Печатная | ПС 6 кВ Печатная ф.17б | ТП-702 | 6 | КЛ-0,4 кВ КЛ14 от ТП-702 | 0.4 | 1 | 0 | 1 | 0 |  |  | 0 | 1
4768 | МУП 'РГРЭС' | ПС 6 кВ Печатная | ПС 6 кВ Печатная ф.17б | ТП-702 | 6 | КЛ-0,4 кВ КЛ15 от ТП-702 | 0.4 | 1 | 0 | 1 | 0 |  |  | 0 | 1
4769 | МУП 'РГРЭС' | ПС 6 кВ Печатная | ПС 6 кВ Печатная ф.17б | ТП-702 | 6 | КЛ-0,4 кВ КЛ2 от ТП-702 | 0.4 | 1 | 0 | 0 | 1 |  |  | 1 | 0
4770 | МУП 'РГРЭС' | ПС 6 кВ Печатная | ПС 6 кВ Печатная ф.17б | ТП-702 | 6 | КЛ-0,4 кВ КЛ3 от ТП-702 | 0.4 | 1 | 0 | 1 | 0 |  |  | 1 | 0
4771 | МУП 'РГРЭС' | ПС 6 кВ Печатная | ПС 6 кВ Печатная ф.17б | ТП-702 | 6 | КЛ-0,4 кВ КЛ4 от ТП-702 | 0.4 | 1 | 0 | 1 | 0 |  |  | 1 | 0
4772 | МУП 'РГРЭС' | ПС 6 кВ Печатная | ПС 6 кВ Печатная ф.17б | ТП-702 | 6 | КЛ-0,4 кВ КЛ5 от ТП-702 | 0.4 | 1 | 0 | 1 | 0 |  |  | 1 | 0
4773 | МУП 'РГРЭС' | ПС 6 кВ Печатная | ПС 6 кВ Печатная ф.17б | ТП-702 | 6 | КЛ-0,4 кВ КЛ6 от ТП-702 | 0.4 | 1 | 0 | 0 | 1 |  |  | 1 | 0
4774 | МУП 'РГРЭС' | ПС 6 кВ Печатная | ПС 6 кВ Печатная ф.17б | ТП-702 | 6 | КЛ-0,4 кВ КЛ7 от ТП-702 | 0.4 | 1 | 0 | 1 | 0 |  |  | 1 | 0
4775 | МУП 'РГРЭС' | ПС 6 кВ Печатная | ПС 6 кВ Печатная ф.17б | ТП-702 | 6 | КЛ-0,4 кВ КЛ8 от ТП-702 | 0.4 | 1 | 0 | 1 | 0 |  |  | 0 | 1
4776 | МУП 'РГРЭС' | ПС 6 кВ Печатная | ПС 6 кВ Печатная ф.17б | ТП-702 | 6 | КЛ-0,4 кВ КЛ9 от ТП-702 | 0.4 | 3 | 0 | 0 | 3 |  |  | 0 | 3
4777 | МУП 'РГРЭС' | ПС 6 кВ Печатная | ПС 6 кВ Печатная ф.17б | ТП-703 | 6 | КЛ-0,4 кВ КЛ1 от ТП-703 | 0.4 | 2 | 0 | 0 | 2 |  |  | 0 | 2
4778 | МУП 'РГРЭС' | ПС 6 кВ Печатная | ПС 6 кВ Печатная ф.17б | ТП-703 | 6 | КЛ-0,4 кВ КЛ2 от ТП-703 | 0.4 | 2 | 0 | 0 | 2 |  |  | 0 | 2
4779 | МУП 'РГРЭС' | ПС 6 кВ Печатная | ПС 6 кВ Печатная ф.17б | ТП-704 | 6 | КЛ-0,4 кВ КЛ1 от ТП-704 | 0.4 | 1 | 0 | 1 | 0 |  |  | 0 | 1
4780 | МУП 'РГРЭС' | ПС 6 кВ Печатная | ПС 6 кВ Печатная ф.17б | ТП-704 | 6 | КЛ-0,4 кВ КЛ2 от ТП-704 | 0.4 | 1 | 0 | 1 | 0 |  |  | 0 | 1
4781 | МУП 'РГРЭС' | ПС 6 кВ Печатная | ПС 6 кВ Печатная ф.17б | ТП-704 | 6 | КЛ-0,4 кВ КЛ3 от ТП-704 | 0.4 | 1 | 0 | 1 | 0 |  |  | 0 | 1
4782 | МУП 'РГРЭС' | ПС 6 кВ Печатная | ПС 6 кВ Печатная ф.17б | ТП-704 | 6 | КЛ-0,4 кВ КЛ4 от ТП-704 | 0.4 | 3 | 0 | 0 | 3 |  |  | 0 | 3
4783 | МУП 'РГРЭС' | ПС 6 кВ Печатная | ПС 6 кВ Печатная ф.17б | ТП-704 | 6 | КЛ-0,4 кВ КЛ5 от ТП-704 | 0.4 | 1 | 0 | 1 | 0 |  |  | 0 | 1
4784 | МУП 'РГРЭС' | ПС 6 кВ Печатная | ПС 6 кВ Печатная ф.17б | ТП-704 | 6 | КЛ-0,4 кВ КЛ6 от ТП-704 | 0.4 | 8 | 0 | 0 | 8 |  |  | 0 | 8
4785 | МУП 'РГРЭС' | ПС 6 кВ Печатная | ПС 6 кВ Печатная ф.17б | ТП-704 | 6 | КЛ-0,4 кВ КЛ7 от ТП-704 | 0.4 | 1 | 0 | 0 | 1 |  |  | 0 | 1
4786 | МУП 'РГРЭС' | ПС 6 кВ Печатная | ПС 6 кВ Печатная ф.17б | ТП-705 | 6 | КЛ-0,4 кВ КЛ1 от ТП-705 | 0.4 | 1 | 0 | 0 | 1 |  |  | 1 | 0
4787 | МУП 'РГРЭС' | ПС 6 кВ Печатная | ПС 6 кВ Печатная ф.17б | ТП-705 | 6 | КЛ-0,4 кВ КЛ2 от ТП-705 | 0.4 | 1 | 0 | 0 | 1 |  |  | 1 | 0
4788 | МУП 'РГРЭС' | ПС 6 кВ Печатная | ПС 6 кВ Печатная ф.17б | ТП-705 | 6 | КЛ-0,4 кВ КЛ3 от ТП-705 | 0.4 | 1 | 0 | 0 | 1 |  |  | 1 | 0
4789 | МУП 'РГРЭС' | ПС 6 кВ Печатная | ПС 6 кВ Печатная ф.17б | ТП-705 | 6 | КЛ-0,4 кВ КЛ4 от ТП-705 | 0.4 | 2 | 0 | 0 | 2 |  |  | 0 | 2
4790 | МУП 'РГРЭС' | ПС 6 кВ Печатная | ПС 6 кВ Печатная ф.17б | ТП-705 | 6 | КЛ-0,4 кВ КЛ5 от ТП-705 | 0.4 | 2 | 0 | 0 | 2 |  |  | 0 | 2
4791 | МУП 'РГРЭС' | ПС 6 кВ Печатная | ПС 6 кВ Печатная ф.17б | ТП-760 | 6 | КЛ-0,4 кВ КЛ1 от ТП-760 | 0.4 | 8 | 0 | 0 | 8 |  |  | 0 | 8
4792 | МУП 'РГРЭС' | ПС 6 кВ Печатная | ПС 6 кВ Печатная ф.17б | ТП-760 | 6 | КЛ-0,4 кВ КЛ2 от ТП-760 | 0.4 | 1 | 0 | 0 | 1 |  |  | 0 | 1
4793 | МУП 'РГРЭС' | ПС 6 кВ Печатная | ПС 6 кВ Печатная ф.17б | ТП-760 | 6 | КЛ-0,4 кВ КЛ3 от ТП-760 | 0.4 | 1 | 0 | 0 | 1 |  |  | 0 | 1
4794 | МУП 'РГРЭС' | ПС 6 кВ Печатная | ПС 6 кВ Печатная ф.17б, ПС 6 кВ Печатная ф.16б | ТП-3028 | 6 | ВЛ-0,4 кВ от ТП-3028 | 0.4 | 48 | 0 | 0 | 48 |  |  | 0 | 48
4795 | МУП 'РГРЭС' | ПС 6 кВ Печатная | ПС 6 кВ Печатная ф.17б, ПС 6 кВ Печатная ф.16б | ТП-3028 | 6 | КЛ-0,4 кВ КЛ1 от ТП-3028 | 0.4 | 1 | 0 | 0 | 1 |  |  | 0 | 1
4796 | МУП 'РГРЭС' | ПС 6 кВ Печатная | ПС 6 кВ Печатная ф.17б, ПС 6 кВ Печатная ф.16б | ТП-3028 | 6 | КЛ-0,4 кВ КЛ2 от ТП-3028 | 0.4 | 1 | 0 | 0 | 1 |  |  | 0 | 1
4797 | МУП 'РГРЭС' | ПС 6 кВ Печатная | ПС 6 кВ Печатная ф.17б, ПС 6 кВ Печатная ф.16б | ТП-3028 | 6 | КЛ-0,4 кВ КЛ3 от ТП-3028 | 0.4 | 8 | 0 | 0 | 8 |  |  | 0 | 8
4798 | МУП 'РГРЭС' | ПС 6 кВ Печатная | ПС 6 кВ Печатная ф.17б, ПС 6 кВ Печатная ф.16б | ТП-706 | 6 | ВЛ-0,4 кВ от ТП-706 | 0.4 | 4 | 0 | 0 | 4 |  |  | 0 | 4
4799 | МУП 'РГРЭС' | ПС 6 кВ Печатная | ПС 6 кВ Печатная ф.17б, ПС 6 кВ Печатная ф.16б | ТП-706 | 6 | КЛ-0,4 кВ КЛ1 от ТП-706 | 0.4 | 1 | 0 | 0 | 1 |  |  | 1 | 0
4800 | МУП 'РГРЭС' | ПС 6 кВ Печатная | ПС 6 кВ Печатная ф.17б, ПС 6 кВ Печатная ф.16б | ТП-706 | 6 | КЛ-0,4 кВ КЛ10 от ТП-706 | 0.4 | 2 | 0 | 0 | 2 |  |  | 0 | 2
4801 | МУП 'РГРЭС' | ПС 6 кВ Печатная | ПС 6 кВ Печатная ф.17б, ПС 6 кВ Печатная ф.16б | ТП-706 | 6 | КЛ-0,4 кВ КЛ11 от ТП-706 | 0.4 | 2 | 0 | 0 | 2 |  |  | 0 | 2
4802 | МУП 'РГРЭС' | ПС 6 кВ Печатная | ПС 6 кВ Печатная ф.17б, ПС 6 кВ Печатная ф.16б | ТП-706 | 6 | КЛ-0,4 кВ КЛ2 от ТП-706 | 0.4 | 1 | 0 | 0 | 1 |  |  | 1 | 0
4803 | МУП 'РГРЭС' | ПС 6 кВ Печатная | ПС 6 кВ Печатная ф.17б, ПС 6 кВ Печатная ф.16б | ТП-706 | 6 | КЛ-0,4 кВ КЛ3 от ТП-706 | 0.4 | 1 | 0 | 0 | 1 |  |  | 1 | 0
4804 | МУП 'РГРЭС' | ПС 6 кВ Печатная | ПС 6 кВ Печатная ф.17б, ПС 6 кВ Печатная ф.16б | ТП-706 | 6 | КЛ-0,4 кВ КЛ4 от ТП-706 | 0.4 | 1 | 0 | 0 | 1 |  |  | 1 | 0
4805 | МУП 'РГРЭС' | ПС 6 кВ Печатная | ПС 6 кВ Печатная ф.17б, ПС 6 кВ Печатная ф.16б | ТП-706 | 6 | КЛ-0,4 кВ КЛ5 от ТП-706 | 0.4 | 1 | 0 | 0 | 1 |  |  | 1 | 0
4806 | МУП 'РГРЭС' | ПС 6 кВ Печатная | ПС 6 кВ Печатная ф.17б, ПС 6 кВ Печатная ф.16б | ТП-706 | 6 | КЛ-0,4 кВ КЛ6 от ТП-706 | 0.4 | 1 | 0 | 0 | 1 |  |  | 1 | 0
4807 | МУП 'РГРЭС' | ПС 6 кВ Печатная | ПС 6 кВ Печатная ф.17б, ПС 6 кВ Печатная ф.16б | ТП-706 | 6 | КЛ-0,4 кВ КЛ7 от ТП-706 | 0.4 | 1 | 0 | 0 | 1 |  |  | 1 | 0
4808 | МУП 'РГРЭС' | ПС 6 кВ Печатная | ПС 6 кВ Печатная ф.17б, ПС 6 кВ Печатная ф.16б | ТП-706 | 6 | КЛ-0,4 кВ КЛ8 от ТП-706 | 0.4 | 1 | 0 | 0 | 1 |  |  | 1 | 0
4809 | МУП 'РГРЭС' | ПС 6 кВ Печатная | ПС 6 кВ Печатная ф.17б, ПС 6 кВ Печатная ф.16б | ТП-706 | 6 | КЛ-0,4 кВ КЛ9 от ТП-706 | 0.4 | 1 | 0 | 0 | 1 |  |  | 1 | 0
4810 | МУП 'РГРЭС' | ПС 6 кВ Печатная | ПС 6 кВ Печатная ф.17б, ПС 6 кВ Печатная ф.16б | ТП-742 | 6 | КЛ-0,4 кВ КЛ1 от ТП-742 | 0.4 | 1 | 0 | 1 | 0 |  |  | 1 | 0
4811 | МУП 'РГРЭС' | ПС 6 кВ Печатная | ПС 6 кВ Печатная ф.17б, ПС 6 кВ Печатная ф.16б | ТП-742 | 6 | КЛ-0,4 кВ КЛ2 от ТП-742 | 0.4 | 1 | 0 | 0 | 1 |  |  | 1 | 0
4812 | МУП 'РГРЭС' | ПС 6 кВ Печатная | ПС 6 кВ Печатная ф.17б, ПС 6 кВ Печатная ф.16б | ТП-742 | 6 | КЛ-0,4 кВ КЛ3 от ТП-742 | 0.4 | 1 | 0 | 1 | 0 |  |  | 1 | 0
4813 | МУП 'РГРЭС' | ПС 6 кВ Печатная | ПС 6 кВ Печатная ф.17б, ПС 6 кВ Печатная ф.16б | ТП-742 | 6 | КЛ-0,4 кВ КЛ4 от ТП-742 | 0.4 | 1 | 0 | 0 | 1 |  |  | 1 | 0
4814 | МУП 'РГРЭС' | ПС 6 кВ Печатная | ПС 6 кВ Печатная ф.17б, ПС 6 кВ Печатная ф.16б | ТП-742 | 6 | КЛ-0,4 кВ КЛ5 от ТП-742 | 0.4 | 1 | 0 | 0 | 1 |  |  | 1 | 0
4815 | МУП 'РГРЭС' | ПС 6 кВ Печатная | ПС 6 кВ Печатная ф.17б, ПС 6 кВ Печатная ф.16б | ТП-742 | 6 | КЛ-0,4 кВ КЛ6 от ТП-742 | 0.4 | 1 | 0 | 0 | 1 |  |  | 1 | 0
4816 | МУП 'РГРЭС' | ПС 6 кВ Печатная | ПС 6 кВ Печатная ф.17б, ПС 6 кВ Печатная ф.16б | ТП-742 | 6 | КЛ-0,4 кВ КЛ7 от ТП-742 | 0.4 | 28 | 0 | 0 | 28 |  |  | 0 | 28
4817 | МУП 'РГРЭС' | ПС 6 кВ Печатная | ПС 6 кВ Печатная ф.17б, ПС 6 кВ Печатная ф.16б | ТП-742 | 6 | КЛ-0,4 кВ КЛ8 от ТП-742 | 0.4 | 18 | 0 | 0 | 18 |  |  | 0 | 18
4818 | МУП 'РГРЭС' | ПС 6 кВ Печатная | ПС 6 кВ Печатная ф.22 | ТП-4001 | 6 | КЛ-0,4 кВ КЛ1 от ТП-4001 | 0.4 | 1 | 0 | 0 | 1 |  |  | 0 | 1
4819 | МУП 'РГРЭС' | ПС 6 кВ Печатная | ПС 6 кВ Печатная ф.22 | ТП-4001 | 6 | КЛ-0,4 кВ КЛ2 от ТП-4001 | 0.4 | 1 | 0 | 0 | 1 |  |  | 0 | 1
4820 | МУП 'РГРЭС' | ПС 6 кВ Печатная | ПС 6 кВ Печатная ф.22 | ТП-4001 | 6 | КЛ-0,4 кВ КЛ3 от ТП-4001 | 0.4 | 1 | 0 | 0 | 1 |  |  | 0 | 1
4821 | МУП 'РГРЭС' | ПС 6 кВ Печатная | ПС 6 кВ Печатная ф.22 | ТП-858а | 6 | КЛ-0,4 кВ КЛ1 от ТП-858а | 0.4 | 1 | 0 | 1 | 0 |  |  | 1 | 0
4822 | МУП 'РГРЭС' | ПС 6 кВ Печатная | ПС 6 кВ Печатная ф.22 | ТП-858а | 6 | КЛ-0,4 кВ КЛ2 от ТП-858а | 0.4 | 1 | 0 | 1 | 0 |  |  | 1 | 0
4823 | МУП 'РГРЭС' | ПС 6 кВ Печатная | ПС 6 кВ Печатная ф.22 | ТП-996 | 6 | КЛ-0,4 кВ КЛ1 от ТП-996 | 0.4 | 1 | 0 | 0 | 1 |  |  | 1 | 0
4824 | МУП 'РГРЭС' | ПС 6 кВ Печатная | ПС 6 кВ Печатная ф.22, ПС 6 кВ Печатная ф.23 | ТП-7 Архив | 6 | КЛ-0,4 кВ КЛ1 от ТП-ТП-7 Архив | 0.4 | 1 | 0 | 1 | 0 |  |  | 1 | 0
4825 | МУП 'РГРЭС' | ПС 6 кВ Печатная | ПС 6 кВ Печатная ф.22, ПС 6 кВ Печатная ф.23 | ТП-7 Архив | 6 | КЛ-0,4 кВ КЛ2 от ТП-ТП-7 Архив | 0.4 | 1 | 0 | 1 | 0 |  |  | 1 | 0
4826 | МУП 'РГРЭС' | ПС 6 кВ Печатная | ПС 6 кВ Печатная ф.22, ПС 6 кВ Печатная ф.23 | ТП-883 | 6 | КЛ-0,4 кВ КЛ1 от ТП-883 | 0.4 | 1 | 0 | 1 | 0 |  |  | 1 | 0
4827 | МУП 'РГРЭС' | ПС 6 кВ Печатная | ПС 6 кВ Печатная ф.22, ПС 6 кВ Печатная ф.23 | ТП-883 | 6 | КЛ-0,4 кВ КЛ2 от ТП-883 | 0.4 | 1 | 0 | 1 | 0 |  |  | 1 | 0
4828 | МУП 'РГРЭС' | ПС 6 кВ Печатная | ПС 6 кВ Печатная ф.22, ПС 6 кВ Печатная ф.23 | ТП-883 | 6 | КЛ-0,4 кВ КЛ3 от ТП-883 | 0.4 | 1 | 0 | 1 | 0 |  |  | 1 | 0
4829 | МУП 'РГРЭС' | ПС 6 кВ Печатная | ПС 6 кВ Печатная ф.22, ПС 6 кВ Печатная ф.23 | ТП-886 | 6 | ВЛ-0,4 кВ от ТП-886 | 0.4 | 2 | 0 | 0 | 2 |  |  | 0 | 2
4830 | МУП 'РГРЭС' | ПС 6 кВ Печатная | ПС 6 кВ Печатная ф.22, ПС 6 кВ Печатная ф.23 | ТП-886 | 6 | КЛ-0,4 кВ КЛ1 от ТП-886 | 0.4 | 10 | 0 | 0 | 10 |  |  | 0 | 10
4831 | МУП 'РГРЭС' | ПС 6 кВ Печатная | ПС 6 кВ Печатная ф.22, ПС 6 кВ Печатная ф.23 | ТП-886 | 6 | КЛ-0,4 кВ КЛ2 от ТП-886 | 0.4 | 1 | 0 | 0 | 1 |  |  | 0 | 1
4832 | МУП 'РГРЭС' | ПС 6 кВ Печатная | ПС 6 кВ Печатная ф.22, ПС 6 кВ Печатная ф.23 | ТП-886 | 6 | КЛ-0,4 кВ КЛ3 от ТП-886 | 0.4 | 1 | 0 | 0 | 1 |  |  | 0 | 1
4833 | МУП 'РГРЭС' | ПС 6 кВ Печатная | ПС 6 кВ Печатная ф.22, ПС 6 кВ Печатная ф.23 | ТП-886 | 6 | КЛ-0,4 кВ КЛ4 от ТП-886 | 0.4 | 1 | 0 | 0 | 1 |  |  | 1 | 0
4834 | МУП 'РГРЭС' | ПС 6 кВ Печатная | ПС 6 кВ Печатная ф.22, ПС 6 кВ Печатная ф.23 | ТП-886 | 6 | КЛ-0,4 кВ КЛ5 от ТП-886 | 0.4 | 1 | 0 | 0 | 1 |  |  | 1 | 0
4835 | МУП 'РГРЭС' | ПС 6 кВ Печатная | ПС 6 кВ Печатная ф.23 | ТП-3 Архив | 6 | КЛ-0,4 кВ КЛ1 от ТП-ТП-3 Архив | 0.4 | 1 | 0 | 1 | 0 |  |  | 1 | 0
4836 | МУП 'РГРЭС' | ПС 6 кВ Печатная | ПС 6 кВ Печатная ф.23 | ТП-3 Архив | 6 | КЛ-0,4 кВ КЛ2 от ТП-ТП-3 Архив | 0.4 | 1 | 0 | 1 | 0 |  |  | 1 | 0
4837 | МУП 'РГРЭС' | ПС 6 кВ Печатная | ПС 6 кВ Печатная ф.23 | ТП-858 | 6 | КЛ-0,4 кВ КЛ1 от ТП-858 | 0.4 | 1 | 0 | 1 | 0 |  |  | 1 | 0
4838 | МУП 'РГРЭС' | ПС 6 кВ Печатная | ПС 6 кВ Печатная ф.23 | ТП-858 | 6 | КЛ-0,4 кВ КЛ2 от ТП-858 | 0.4 | 1 | 0 | 1 | 0 |  |  | 1 | 0
4839 | МУП 'РГРЭС' | ПС 6 кВ Печатная | ПС 6 кВ Печатная ф.23 | ТП-872 | 6 | КЛ-0,4 кВ КЛ1 от ТП-872 | 0.4 | 1 | 0 | 0 | 1 |  |  | 1 | 0
4840 | МУП 'РГРЭС' | ПС 6 кВ Печатная | ПС 6 кВ Печатная ф.23 | ТП-877 | 6 | КЛ-0,4 кВ КЛ1 от ТП-877 | 0.4 | 1 | 0 | 0 | 1 |  |  | 0 | 1
4841 | МУП 'РГРЭС' | ПС 6 кВ Печатная | ПС 6 кВ Печатная ф.23 | ТП-877 | 6 | КЛ-0,4 кВ КЛ2 от ТП-877 | 0.4 | 1 | 0 | 0 | 1 |  |  | 0 | 1
4842 | МУП 'РГРЭС' | ПС 6 кВ Печатная | ПС 6 кВ Печатная ф.23 | ТП-877 | 6 | КЛ-0,4 кВ КЛ3 от ТП-877 | 0.4 | 8 | 0 | 0 | 8 |  |  | 0 | 8
4843 | МУП 'РГРЭС' | ПС 6 кВ Печатная | ПС 6 кВ Печатная ф.23 | ТП-973 | 6 | КЛ-0,4 кВ КЛ1 от ТП-973 | 0.4 | 1 | 0 | 0 | 1 |  |  | 0 | 1
4844 | МУП 'РГРЭС' | ПС 6 кВ Печатная | ПС 6 кВ Печатная ф.23, ПС 6 кВ Печатная ф.22 | РП-40 | 6 | КЛ-0,4 кВ КЛ1 от РП-40 | 0.4 | 1 | 0 | 1 | 0 |  |  | 1 | 0
4845 | МУП 'РГРЭС' | ПС 6 кВ Печатная | ПС 6 кВ Печатная ф.23, ПС 6 кВ Печатная ф.22 | РП-40 | 6 | КЛ-0,4 кВ КЛ2 от РП-40 | 0.4 | 1 | 0 | 1 | 0 |  |  | 1 | 0
4846 | МУП 'РГРЭС' | ПС 6 кВ Печатная | ПС 6 кВ Печатная ф.23, ПС 6 кВ Печатная ф.22 | РП-40 | 6 | КЛ-0,4 кВ КЛ3 от РП-40 | 0.4 | 1 | 0 | 0 | 1 |  |  | 1 | 0
4847 | МУП 'РГРЭС' | ПС 6 кВ Печатная | ПС 6 кВ Печатная ф.23, ПС 6 кВ Печатная ф.22 | РП-40 | 6 | КЛ-0,4 кВ КЛ4 от РП-40 | 0.4 | 1 | 0 | 0 | 1 |  |  | 1 | 0
4848 | МУП 'РГРЭС' | ПС 6 кВ Печатная | ПС 6 кВ Печатная ф.23, ПС 6 кВ Печатная ф.22 | РП-40 | 6 | КЛ-0,4 кВ КЛ5 от РП-40 | 0.4 | 1 | 0 | 0 | 1 |  |  | 1 | 0
4849 | МУП 'РГРЭС' | ПС 6 кВ Печатная | ПС 6 кВ Печатная ф.23, ПС 6 кВ Печатная ф.22 | ТП-881 | 6 | КЛ-0,4 кВ КЛ1 от ТП-881 | 0.4 | 1 | 0 | 1 | 0 |  |  | 1 | 0
4850 | МУП 'РГРЭС' | ПС 6 кВ Печатная | ПС 6 кВ Печатная ф.23, ПС 6 кВ Печатная ф.22 | ТП-881 | 6 | КЛ-0,4 кВ КЛ2 от ТП-881 | 0.4 | 1 | 0 | 1 | 0 |  |  | 1 | 0
4851 | МУП 'РГРЭС' | ПС 6 кВ Печатная | ПС 6 кВ Печатная ф.6 | ТП-302 | 6 | ВЛ-0,4 кВ от ТП-302 | 0.4 | 133 | 0 | 0 | 133 |  |  | 0 | 133
4852 | МУП 'РГРЭС' | ПС 6 кВ Печатная | ПС 6 кВ Печатная ф.6 | ТП-302 | 6 | КЛ-0,4 кВ КЛ1 от ТП-302 | 0.4 | 1 | 0 | 0 | 1 |  |  | 0 | 1
4853 | МУП 'РГРЭС' | ПС 6 кВ Печатная | ПС 6 кВ Печатная ф.6 | ТП-302 | 6 | КЛ-0,4 кВ КЛ2 от ТП-302 | 0.4 | 8 | 0 | 0 | 8 |  |  | 0 | 8
4854 | МУП 'РГРЭС' | ПС 6 кВ Печатная | ПС 6 кВ Печатная ф.6 | ТП-302 | 6 | КЛ-0,4 кВ КЛ3 от ТП-302 | 0.4 | 1 | 0 | 0 | 1 |  |  | 0 | 1
4855 | МУП 'РГРЭС' | ПС 6 кВ Печатная | ПС 6 кВ Печатная ф.6 | ТП-3026 | 6 | КЛ-0,4 кВ КЛ1 от ТП-3026 | 0.4 | 1 | 0 | 0 | 1 |  |  | 1 | 0
4856 | МУП 'РГРЭС' | ПС 6 кВ Печатная | ПС 6 кВ Печатная ф.6 | ТП-326 | 6 | ВЛ-0,4 кВ от ТП-326 | 0.4 | 86 | 0 | 0 | 86 |  |  | 0 | 86
4857 | МУП 'РГРЭС' | ПС 6 кВ Печатная | ПС 6 кВ Печатная ф.6 | ТП-326 | 6 | КЛ-0,4 кВ КЛ1 от ТП-326 | 0.4 | 1 | 0 | 0 | 1 |  |  | 1 | 0
4858 | МУП 'РГРЭС' | ПС 6 кВ Печатная | ПС 6 кВ Печатная ф.6 | ТП-326 | 6 | КЛ-0,4 кВ КЛ2 от ТП-326 | 0.4 | 1 | 0 | 0 | 1 |  |  | 1 | 0
4859 | МУП 'РГРЭС' | ПС 6 кВ Печатная | ПС 6 кВ Печатная ф.6 | ТП-326 | 6 | КЛ-0,4 кВ КЛ3 от ТП-326 | 0.4 | 2 | 0 | 0 | 2 |  |  | 0 | 2
4860 | МУП 'РГРЭС' | ПС 6 кВ Печатная | ПС 6 кВ Печатная ф.6 | ТП-326 | 6 | КЛ-0,4 кВ КЛ4 от ТП-326 | 0.4 | 2 | 0 | 0 | 2 |  |  | 0 | 2
4861 | МУП 'РГРЭС' | ПС 6 кВ Печатная | ПС 6 кВ Печатная ф.6 | ТП-326 | 6 | КЛ-0,4 кВ КЛ5 от ТП-326 | 0.4 | 2 | 0 | 0 | 2 |  |  | 0 | 2
4862 | МУП 'РГРЭС' | ПС 6 кВ Печатная | ПС 6 кВ Печатная ф.6 | ТП-353 | 6 | КЛ-0,4 кВ КЛ1 от ТП-353 | 0.4 | 1 | 0 | 0 | 1 |  |  | 1 | 0
4863 | МУП 'РГРЭС' | ПС 6 кВ Печатная | ПС 6 кВ Печатная ф.6 | ТП-353 | 6 | КЛ-0,4 кВ КЛ10 от ТП-353 | 0.4 | 1 | 0 | 0 | 1 |  |  | 1 | 0
4864 | МУП 'РГРЭС' | ПС 6 кВ Печатная | ПС 6 кВ Печатная ф.6 | ТП-353 | 6 | КЛ-0,4 кВ КЛ11 от ТП-353 | 0.4 | 1 | 0 | 0 | 1 |  |  | 1 | 0
4865 | МУП 'РГРЭС' | ПС 6 кВ Печатная | ПС 6 кВ Печатная ф.6 | ТП-353 | 6 | КЛ-0,4 кВ КЛ12 от ТП-353 | 0.4 | 8 | 0 | 0 | 8 |  |  | 0 | 8
4866 | МУП 'РГРЭС' | ПС 6 кВ Печатная | ПС 6 кВ Печатная ф.6 | ТП-353 | 6 | КЛ-0,4 кВ КЛ13 от ТП-353 | 0.4 | 1 | 0 | 0 | 1 |  |  | 0 | 1
4867 | МУП 'РГРЭС' | ПС 6 кВ Печатная | ПС 6 кВ Печатная ф.6 | ТП-353 | 6 | КЛ-0,4 кВ КЛ14 от ТП-353 | 0.4 | 1 | 0 | 0 | 1 |  |  | 0 | 1
4868 | МУП 'РГРЭС' | ПС 6 кВ Печатная | ПС 6 кВ Печатная ф.6 | ТП-353 | 6 | КЛ-0,4 кВ КЛ15 от ТП-353 | 0.4 | 1 | 0 | 1 | 0 |  |  | 1 | 0
4869 | МУП 'РГРЭС' | ПС 6 кВ Печатная | ПС 6 кВ Печатная ф.6 | ТП-353 | 6 | КЛ-0,4 кВ КЛ16 от ТП-353 | 0.4 | 1 | 0 | 1 | 0 |  |  | 1 | 0
4870 | МУП 'РГРЭС' | ПС 6 кВ Печатная | ПС 6 кВ Печатная ф.6 | ТП-353 | 6 | КЛ-0,4 кВ КЛ17 от ТП-353 | 0.4 | 1 | 0 | 1 | 0 |  |  | 1 | 0
4871 | МУП 'РГРЭС' | ПС 6 кВ Печатная | ПС 6 кВ Печатная ф.6 | ТП-353 | 6 | КЛ-0,4 кВ КЛ18 от ТП-353 | 0.4 | 1 | 0 | 1 | 0 |  |  | 1 | 0
4872 | МУП 'РГРЭС' | ПС 6 кВ Печатная | ПС 6 кВ Печатная ф.6 | ТП-353 | 6 | КЛ-0,4 кВ КЛ19 от ТП-353 | 0.4 | 1 | 0 | 1 | 0 |  |  | 1 | 0
4873 | МУП 'РГРЭС' | ПС 6 кВ Печатная | ПС 6 кВ Печатная ф.6 | ТП-353 | 6 | КЛ-0,4 кВ КЛ2 от ТП-353 | 0.4 | 1 | 0 | 0 | 1 |  |  | 1 | 0
4874 | МУП 'РГРЭС' | ПС 6 кВ Печатная | ПС 6 кВ Печатная ф.6 | ТП-353 | 6 | КЛ-0,4 кВ КЛ20 от ТП-353 | 0.4 | 1 | 0 | 1 | 0 |  |  | 1 | 0
4875 | МУП 'РГРЭС' | ПС 6 кВ Печатная | ПС 6 кВ Печатная ф.6 | ТП-353 | 6 | КЛ-0,4 кВ КЛ21 от ТП-353 | 0.4 | 1 | 0 | 1 | 0 |  |  | 1 | 0
4876 | МУП 'РГРЭС' | ПС 6 кВ Печатная | ПС 6 кВ Печатная ф.6 | ТП-353 | 6 | КЛ-0,4 кВ КЛ3 от ТП-353 | 0.4 | 1 | 0 | 0 | 1 |  |  | 1 | 0
4877 | МУП 'РГРЭС' | ПС 6 кВ Печатная | ПС 6 кВ Печатная ф.6 | ТП-353 | 6 | КЛ-0,4 кВ КЛ4 от ТП-353 | 0.4 | 1 | 0 | 0 | 1 |  |  | 1 | 0
4878 | МУП 'РГРЭС' | ПС 6 кВ Печатная | ПС 6 кВ Печатная ф.6 | ТП-353 | 6 | КЛ-0,4 кВ КЛ5 от ТП-353 | 0.4 | 1 | 0 | 0 | 1 |  |  | 1 | 0
4879 | МУП 'РГРЭС' | ПС 6 кВ Печатная | ПС 6 кВ Печатная ф.6 | ТП-353 | 6 | КЛ-0,4 кВ КЛ6 от ТП-353 | 0.4 | 1 | 0 | 0 | 1 |  |  | 1 | 0
4880 | МУП 'РГРЭС' | ПС 6 кВ Печатная | ПС 6 кВ Печатная ф.6 | ТП-353 | 6 | КЛ-0,4 кВ КЛ7 от ТП-353 | 0.4 | 1 | 0 | 0 | 1 |  |  | 1 | 0
4881 | МУП 'РГРЭС' | ПС 6 кВ Печатная | ПС 6 кВ Печатная ф.6 | ТП-353 | 6 | КЛ-0,4 кВ КЛ8 от ТП-353 | 0.4 | 1 | 0 | 0 | 1 |  |  | 1 | 0
4882 | МУП 'РГРЭС' | ПС 6 кВ Печатная | ПС 6 кВ Печатная ф.6 | ТП-353 | 6 | КЛ-0,4 кВ КЛ9 от ТП-353 | 0.4 | 1 | 0 | 0 | 1 |  |  | 1 | 0
4883 | МУП 'РГРЭС' | ПС 6 кВ Печатная | ПС 6 кВ Печатная ф.6 | ТП-360 | 6 | КЛ-0,4 кВ КЛ1 от ТП-360 | 0.4 | 1 | 0 | 0 | 1 |  |  | 1 | 0
4884 | МУП 'РГРЭС' | ПС 6 кВ Печатная | ПС 6 кВ Печатная ф.6 | ТП-360 | 6 | КЛ-0,4 кВ КЛ10 от ТП-360 | 0.4 | 2 | 0 | 0 | 2 |  |  | 0 | 2
4885 | МУП 'РГРЭС' | ПС 6 кВ Печатная | ПС 6 кВ Печатная ф.6 | ТП-360 | 6 | КЛ-0,4 кВ КЛ11 от ТП-360 | 0.4 | 2 | 0 | 0 | 2 |  |  | 0 | 2
4886 | МУП 'РГРЭС' | ПС 6 кВ Печатная | ПС 6 кВ Печатная ф.6 | ТП-360 | 6 | КЛ-0,4 кВ КЛ2 от ТП-360 | 0.4 | 1 | 0 | 1 | 0 |  |  | 1 | 0
4887 | МУП 'РГРЭС' | ПС 6 кВ Печатная | ПС 6 кВ Печатная ф.6 | ТП-360 | 6 | КЛ-0,4 кВ КЛ3 от ТП-360 | 0.4 | 1 | 0 | 0 | 1 |  |  | 1 | 0
4888 | МУП 'РГРЭС' | ПС 6 кВ Печатная | ПС 6 кВ Печатная ф.6 | ТП-360 | 6 | КЛ-0,4 кВ КЛ4 от ТП-360 | 0.4 | 1 | 0 | 0 | 1 |  |  | 1 | 0
4889 | МУП 'РГРЭС' | ПС 6 кВ Печатная | ПС 6 кВ Печатная ф.6 | ТП-360 | 6 | КЛ-0,4 кВ КЛ5 от ТП-360 | 0.4 | 1 | 0 | 0 | 1 |  |  | 1 | 0
4890 | МУП 'РГРЭС' | ПС 6 кВ Печатная | ПС 6 кВ Печатная ф.6 | ТП-360 | 6 | КЛ-0,4 кВ КЛ6 от ТП-360 | 0.4 | 1 | 0 | 1 | 0 |  |  | 1 | 0
4891 | МУП 'РГРЭС' | ПС 6 кВ Печатная | ПС 6 кВ Печатная ф.6 | ТП-360 | 6 | КЛ-0,4 кВ КЛ7 от ТП-360 | 0.4 | 1 | 0 | 0 | 1 |  |  | 1 | 0
4892 | МУП 'РГРЭС' | ПС 6 кВ Печатная | ПС 6 кВ Печатная ф.6 | ТП-360 | 6 | КЛ-0,4 кВ КЛ8 от ТП-360 | 0.4 | 2 | 0 | 2 | 0 |  |  | 0 | 2
4893 | МУП 'РГРЭС' | ПС 6 кВ Печатная | ПС 6 кВ Печатная ф.6 | ТП-360 | 6 | КЛ-0,4 кВ КЛ9 от ТП-360 | 0.4 | 2 | 0 | 2 | 0 |  |  | 0 | 2
4894 | МУП 'РГРЭС' | ПС 6 кВ Печатная | ПС 6 кВ Печатная ф.6 | ТП-369 | 6 | КЛ-0,4 кВ КЛ1 от ТП-369 | 0.4 | 1 | 0 | 0 | 1 |  |  | 1 | 0
4895 | МУП 'РГРЭС' | ПС 6 кВ Печатная | ПС 6 кВ Печатная ф.6 | ТП-369 | 6 | КЛ-0,4 кВ КЛ2 от ТП-369 | 0.4 | 1 | 0 | 0 | 1 |  |  | 1 | 0
4896 | МУП 'РГРЭС' | ПС 6 кВ Печатная | ПС 6 кВ Печатная ф.6 | ТП-369 | 6 | КЛ-0,4 кВ КЛ3 от ТП-369 | 0.4 | 1 | 0 | 0 | 1 |  |  | 1 | 0
4897 | МУП 'РГРЭС' | ПС 6 кВ Печатная | ПС 6 кВ Печатная ф.6 | ТП-385 | 6 | ВЛ-0,4 кВ от ТП-385 | 0.4 | 2 | 0 | 0 | 2 |  |  | 0 | 2
4898 | МУП 'РГРЭС' | ПС 6 кВ Печатная | ПС 6 кВ Печатная ф.6 | ТП-385 | 6 | КЛ-0,4 кВ КЛ1 от ТП-385 | 0.4 | 24 | 0 | 0 | 24 |  |  | 10 | 14
4899 | МУП 'РГРЭС' | ПС 6 кВ Печатная | ПС 6 кВ Печатная ф.6 | ТП-385 | 6 | КЛ-0,4 кВ КЛ10 от ТП-385 | 0.4 | 1 | 0 | 1 | 0 |  |  | 0 | 1
4900 | МУП 'РГРЭС' | ПС 6 кВ Печатная | ПС 6 кВ Печатная ф.6 | ТП-385 | 6 | КЛ-0,4 кВ КЛ11 от ТП-385 | 0.4 | 1 | 0 | 1 | 0 |  |  | 0 | 1
4901 | МУП 'РГРЭС' | ПС 6 кВ Печатная | ПС 6 кВ Печатная ф.6 | ТП-385 | 6 | КЛ-0,4 кВ КЛ2 от ТП-385 | 0.4 | 24 | 0 | 0 | 24 |  |  | 10 | 14
4902 | МУП 'РГРЭС' | ПС 6 кВ Печатная | ПС 6 кВ Печатная ф.6 | ТП-385 | 6 | КЛ-0,4 кВ КЛ3 от ТП-385 | 0.4 | 1 | 0 | 1 | 0 |  |  | 0 | 1
4903 | МУП 'РГРЭС' | ПС 6 кВ Печатная | ПС 6 кВ Печатная ф.6 | ТП-385 | 6 | КЛ-0,4 кВ КЛ4 от ТП-385 | 0.4 | 1 | 0 | 1 | 0 |  |  | 0 | 1
4904 | МУП 'РГРЭС' | ПС 6 кВ Печатная | ПС 6 кВ Печатная ф.6 | ТП-385 | 6 | КЛ-0,4 кВ КЛ5 от ТП-385 | 0.4 | 1 | 0 | 1 | 0 |  |  | 0 | 1
4905 | МУП 'РГРЭС' | ПС 6 кВ Печатная | ПС 6 кВ Печатная ф.6 | ТП-385 | 6 | КЛ-0,4 кВ КЛ6 от ТП-385 | 0.4 | 1 | 0 | 1 | 0 |  |  | 0 | 1
4906 | МУП 'РГРЭС' | ПС 6 кВ Печатная | ПС 6 кВ Печатная ф.6 | ТП-385 | 6 | КЛ-0,4 кВ КЛ7 от ТП-385 | 0.4 | 1 | 0 | 1 | 0 |  |  | 0 | 1
4907 | МУП 'РГРЭС' | ПС 6 кВ Печатная | ПС 6 кВ Печатная ф.6 | ТП-385 | 6 | КЛ-0,4 кВ КЛ8 от ТП-385 | 0.4 | 1 | 0 | 1 | 0 |  |  | 0 | 1
4908 | МУП 'РГРЭС' | ПС 6 кВ Печатная | ПС 6 кВ Печатная ф.6 | ТП-385 | 6 | КЛ-0,4 кВ КЛ9 от ТП-385 | 0.4 | 1 | 0 | 1 | 0 |  |  | 0 | 1
4909 | МУП 'РГРЭС' | ПС 6 кВ Печатная | ПС 6 кВ Печатная ф.6 | ТП-395 | 6 | ВЛ-0,4 кВ от ТП-395 | 0.4 | 208 | 0 | 0 | 208 |  |  | 0 | 208
4910 | МУП 'РГРЭС' | ПС 6 кВ Печатная | ПС 6 кВ Печатная ф.6 | ТП-395 | 6 | КЛ-0,4 кВ КЛ1 от ТП-395 | 0.4 | 1 | 0 | 0 | 1 |  |  | 1 | 0
4911 | МУП 'РГРЭС' | ПС 6 кВ Печатная | ПС 6 кВ Печатная ф.6 | ТП-395 | 6 | КЛ-0,4 кВ КЛ2 от ТП-395 | 0.4 | 8 | 0 | 0 | 8 |  |  | 0 | 8
4912 | МУП 'РГРЭС' | ПС 6 кВ Печатная | ПС 6 кВ Печатная ф.6 | ТП-395 | 6 | КЛ-0,4 кВ КЛ3 от ТП-395 | 0.4 | 8 | 0 | 0 | 8 |  |  | 0 | 8
4913 | МУП 'РГРЭС' | ПС 6 кВ Печатная | ПС 6 кВ Печатная ф.6 | ТП-398 | 6 | ВЛ-0,4 кВ от ТП-398 | 0.4 | 110 | 0 | 0 | 110 |  |  | 0 | 110
4914 | МУП 'РГРЭС' | ПС 6 кВ Печатная | ПС 6 кВ Печатная ф.6 | ТП-398 | 6 | КЛ-0,4 кВ КЛ1 от ТП-398 | 0.4 | 1 | 0 | 0 | 1 |  |  | 1 | 0
4915 | МУП 'РГРЭС' | ПС 6 кВ Печатная | ПС 6 кВ Печатная ф.6 | ТП-398 | 6 | КЛ-0,4 кВ КЛ2 от ТП-398 | 0.4 | 4 | 0 | 0 | 4 |  |  | 0 | 4
4916 | МУП 'РГРЭС' | ПС 6 кВ Печатная | ПС 6 кВ Печатная ф.6 | ТП-398 | 6 | КЛ-0,4 кВ КЛ3 от ТП-398 | 0.4 | 4 | 0 | 0 | 4 |  |  | 0 | 4
4917 | МУП 'РГРЭС' | ПС 6 кВ Печатная | ПС 6 кВ Печатная ф.6 | ТП-740 | 6 | КЛ-0,4 кВ КЛ1 от ТП-740 | 0.4 | 1 | 0 | 0 | 1 |  |  | 1 | 0
4918 | МУП 'РГРЭС' | ПС 6 кВ Печатная | ПС 6 кВ Печатная ф.6 | ТП-740 | 6 | КЛ-0,4 кВ КЛ10 от ТП-740 | 0.4 | 1 | 0 | 1 | 0 |  |  | 0 | 1
4919 | МУП 'РГРЭС' | ПС 6 кВ Печатная | ПС 6 кВ Печатная ф.6 | ТП-740 | 6 | КЛ-0,4 кВ КЛ11 от ТП-740 | 0.4 | 1 | 0 | 1 | 0 |  |  | 1 | 0
4920 | МУП 'РГРЭС' | ПС 6 кВ Печатная | ПС 6 кВ Печатная ф.6 | ТП-740 | 6 | КЛ-0,4 кВ КЛ2 от ТП-740 | 0.4 | 1 | 0 | 0 | 1 |  |  | 1 | 0
4921 | МУП 'РГРЭС' | ПС 6 кВ Печатная | ПС 6 кВ Печатная ф.6 | ТП-740 | 6 | КЛ-0,4 кВ КЛ3 от ТП-740 | 0.4 | 1 | 0 | 0 | 1 |  |  | 1 | 0
4922 | МУП 'РГРЭС' | ПС 6 кВ Печатная | ПС 6 кВ Печатная ф.6 | ТП-740 | 6 | КЛ-0,4 кВ КЛ4 от ТП-740 | 0.4 | 1 | 0 | 0 | 1 |  |  | 1 | 0
4923 | МУП 'РГРЭС' | ПС 6 кВ Печатная | ПС 6 кВ Печатная ф.6 | ТП-740 | 6 | КЛ-0,4 кВ КЛ5 от ТП-740 | 0.4 | 1 | 0 | 0 | 1 |  |  | 1 | 0
4924 | МУП 'РГРЭС' | ПС 6 кВ Печатная | ПС 6 кВ Печатная ф.6 | ТП-740 | 6 | КЛ-0,4 кВ КЛ6 от ТП-740 | 0.4 | 1 | 0 | 1 | 0 |  |  | 1 | 0
4925 | МУП 'РГРЭС' | ПС 6 кВ Печатная | ПС 6 кВ Печатная ф.6 | ТП-740 | 6 | КЛ-0,4 кВ КЛ7 от ТП-740 | 0.4 | 1 | 0 | 1 | 0 |  |  | 0 | 1
4926 | МУП 'РГРЭС' | ПС 6 кВ Печатная | ПС 6 кВ Печатная ф.6 | ТП-740 | 6 | КЛ-0,4 кВ КЛ8 от ТП-740 | 0.4 | 8 | 0 | 0 | 8 |  |  | 0 | 8
4927 | МУП 'РГРЭС' | ПС 6 кВ Печатная | ПС 6 кВ Печатная ф.6 | ТП-740 | 6 | КЛ-0,4 кВ КЛ9 от ТП-740 | 0.4 | 8 | 0 | 0 | 8 |  |  | 0 | 8
4928 | МУП 'РГРЭС' | ПС 6 кВ Печатная | ПС 6 кВ Печатная ф.6 | ТП1 Втормет | 6 | ВЛ-0,4 кВ от ТП-ТП1 Вторме | 0.4 | 1 | 0 | 0 | 1 |  |  | 0 | 1
4929 | МУП 'РГРЭС' | ПС 6 кВ Печатная | ПС 6 кВ Печатная ф.6 | ТП1 Втормет | 6 | КЛ-0,4 кВ КЛ1 от ТП1-Втормет | 0.4 | 1 | 0 | 0 | 1 |  |  | 1 | 0
4930 | МУП 'РГРЭС' | ПС 6 кВ Печатная | ПС 6 кВ Печатная ф.6 | ТП1 Втормет | 6 | КЛ-0,4 кВ КЛ2 от ТП1-Втормет | 0.4 | 1 | 0 | 0 | 1 |  |  | 1 | 0
4931 | МУП 'РГРЭС' | ПС 6 кВ Печатная | ПС 6 кВ Печатная ф.6, ПС 6 кВ Печатная ф.15аб | РП-46 | 6 | ВЛ-0,4 кВ от РП-46 | 0.4 | 6 | 0 | 0 | 6 |  |  | 0 | 6
4932 | МУП 'РГРЭС' | ПС 6 кВ Печатная | ПС 6 кВ Печатная ф.6, ПС 6 кВ Печатная ф.15аб | РП-46 | 6 | КЛ-0,4 кВ КЛ1 от РП-46 | 0.4 | 1 | 0 | 1 | 0 |  |  | 1 | 0
4933 | МУП 'РГРЭС' | ПС 6 кВ Печатная | ПС 6 кВ Печатная ф.6, ПС 6 кВ Печатная ф.15аб | РП-46 | 6 | КЛ-0,4 кВ КЛ10 от РП-46 | 0.4 | 8 | 0 | 0 | 8 |  |  | 0 | 8
4934 | МУП 'РГРЭС' | ПС 6 кВ Печатная | ПС 6 кВ Печатная ф.6, ПС 6 кВ Печатная ф.15аб | РП-46 | 6 | КЛ-0,4 кВ КЛ2 от РП-46 | 0.4 | 1 | 0 | 1 | 0 |  |  | 1 | 0
4935 | МУП 'РГРЭС' | ПС 6 кВ Печатная | ПС 6 кВ Печатная ф.6, ПС 6 кВ Печатная ф.15аб | РП-46 | 6 | КЛ-0,4 кВ КЛ3 от РП-46 | 0.4 | 1 | 0 | 0 | 1 |  |  | 0 | 1
4936 | МУП 'РГРЭС' | ПС 6 кВ Печатная | ПС 6 кВ Печатная ф.6, ПС 6 кВ Печатная ф.15аб | РП-46 | 6 | КЛ-0,4 кВ КЛ4 от РП-46 | 0.4 | 1 | 0 | 1 | 0 |  |  | 1 | 0
4937 | МУП 'РГРЭС' | ПС 6 кВ Печатная | ПС 6 кВ Печатная ф.6, ПС 6 кВ Печатная ф.15аб | РП-46 | 6 | КЛ-0,4 кВ КЛ5 от РП-46 | 0.4 | 1 | 0 | 1 | 0 |  |  | 1 | 0
4938 | МУП 'РГРЭС' | ПС 6 кВ Печатная | ПС 6 кВ Печатная ф.6, ПС 6 кВ Печатная ф.15аб | РП-46 | 6 | КЛ-0,4 кВ КЛ6 от РП-46 | 0.4 | 1 | 0 | 1 | 0 |  |  | 0 | 1
4939 | МУП 'РГРЭС' | ПС 6 кВ Печатная | ПС 6 кВ Печатная ф.6, ПС 6 кВ Печатная ф.15аб | РП-46 | 6 | КЛ-0,4 кВ КЛ7 от РП-46 | 0.4 | 1 | 0 | 1 | 0 |  |  | 0 | 1
4940 | МУП 'РГРЭС' | ПС 6 кВ Печатная | ПС 6 кВ Печатная ф.6, ПС 6 кВ Печатная ф.15аб | РП-46 | 6 | КЛ-0,4 кВ КЛ8 от РП-46 | 0.4 | 1 | 0 | 0 | 1 |  |  | 0 | 1
4941 | МУП 'РГРЭС' | ПС 6 кВ Печатная | ПС 6 кВ Печатная ф.6, ПС 6 кВ Печатная ф.15аб | РП-46 | 6 | КЛ-0,4 кВ КЛ9 от РП-46 | 0.4 | 1 | 0 | 1 | 0 |  |  | 0 | 1
4942 | МУП 'РГРЭС' | ПС 6 кВ Печатная | ПС 6 кВ Печатная ф.6, ПС 6 кВ Печатная ф.15аб | ТП-359 | 6 | КЛ-0,4 кВ КЛ1 от ТП-359 | 0.4 | 1 | 0 | 0 | 1 |  |  | 1 | 0
4943 | МУП 'РГРЭС' | ПС 6 кВ Печатная | ПС 6 кВ Печатная ф.6, ПС 6 кВ Печатная ф.15аб | ТП-359 | 6 | КЛ-0,4 кВ КЛ10 от ТП-359 | 0.4 | 1 | 0 | 1 | 0 |  |  | 1 | 0
4944 | МУП 'РГРЭС' | ПС 6 кВ Печатная | ПС 6 кВ Печатная ф.6, ПС 6 кВ Печатная ф.15аб | ТП-359 | 6 | КЛ-0,4 кВ КЛ11 от ТП-359 | 0.4 | 1 | 0 | 0 | 1 |  |  | 0 | 1
4945 | МУП 'РГРЭС' | ПС 6 кВ Печатная | ПС 6 кВ Печатная ф.6, ПС 6 кВ Печатная ф.15аб | ТП-359 | 6 | КЛ-0,4 кВ КЛ12 от ТП-359 | 0.4 | 1 | 0 | 1 | 0 |  |  | 0 | 1
4946 | МУП 'РГРЭС' | ПС 6 кВ Печатная | ПС 6 кВ Печатная ф.6, ПС 6 кВ Печатная ф.15аб | ТП-359 | 6 | КЛ-0,4 кВ КЛ13 от ТП-359 | 0.4 | 1 | 0 | 0 | 1 |  |  | 0 | 1
4947 | МУП 'РГРЭС' | ПС 6 кВ Печатная | ПС 6 кВ Печатная ф.6, ПС 6 кВ Печатная ф.15аб | ТП-359 | 6 | КЛ-0,4 кВ КЛ14 от ТП-359 | 0.4 | 8 | 0 | 0 | 8 |  |  | 0 | 8
4948 | МУП 'РГРЭС' | ПС 6 кВ Печатная | ПС 6 кВ Печатная ф.6, ПС 6 кВ Печатная ф.15аб | ТП-359 | 6 | КЛ-0,4 кВ КЛ15 от ТП-359 | 0.4 | 1 | 0 | 1 | 0 |  |  | 0 | 1
4949 | МУП 'РГРЭС' | ПС 6 кВ Печатная | ПС 6 кВ Печатная ф.6, ПС 6 кВ Печатная ф.15аб | ТП-359 | 6 | КЛ-0,4 кВ КЛ2 от ТП-359 | 0.4 | 1 | 0 | 0 | 1 |  |  | 1 | 0
4950 | МУП 'РГРЭС' | ПС 6 кВ Печатная | ПС 6 кВ Печатная ф.6, ПС 6 кВ Печатная ф.15аб | ТП-359 | 6 | КЛ-0,4 кВ КЛ3 от ТП-359 | 0.4 | 1 | 0 | 1 | 0 |  |  | 1 | 0
4951 | МУП 'РГРЭС' | ПС 6 кВ Печатная | ПС 6 кВ Печатная ф.6, ПС 6 кВ Печатная ф.15аб | ТП-359 | 6 | КЛ-0,4 кВ КЛ4 от ТП-359 | 0.4 | 1 | 0 | 1 | 0 |  |  | 1 | 0
4952 | МУП 'РГРЭС' | ПС 6 кВ Печатная | ПС 6 кВ Печатная ф.6, ПС 6 кВ Печатная ф.15аб | ТП-359 | 6 | КЛ-0,4 кВ КЛ5 от ТП-359 | 0.4 | 1 | 0 | 1 | 0 |  |  | 1 | 0
4953 | МУП 'РГРЭС' | ПС 6 кВ Печатная | ПС 6 кВ Печатная ф.6, ПС 6 кВ Печатная ф.15аб | ТП-359 | 6 | КЛ-0,4 кВ КЛ6 от ТП-359 | 0.4 | 1 | 0 | 0 | 1 |  |  | 1 | 0
4954 | МУП 'РГРЭС' | ПС 6 кВ Печатная | ПС 6 кВ Печатная ф.6, ПС 6 кВ Печатная ф.15аб | ТП-359 | 6 | КЛ-0,4 кВ КЛ7 от ТП-359 | 0.4 | 1 | 0 | 1 | 0 |  |  | 1 | 0
4955 | МУП 'РГРЭС' | ПС 6 кВ Печатная | ПС 6 кВ Печатная ф.6, ПС 6 кВ Печатная ф.15аб | ТП-359 | 6 | КЛ-0,4 кВ КЛ8 от ТП-359 | 0.4 | 1 | 0 | 1 | 0 |  |  | 1 | 0
4956 | МУП 'РГРЭС' | ПС 6 кВ Печатная | ПС 6 кВ Печатная ф.6, ПС 6 кВ Печатная ф.15аб | ТП-359 | 6 | КЛ-0,4 кВ КЛ9 от ТП-359 | 0.4 | 1 | 0 | 0 | 1 |  |  | 1 | 0
4957 | МУП 'РГРЭС' | ПС 6 кВ Печатная | ПС 6 кВ Печатная ф.6, ПС 6 кВ Печатная ф.15аб | ТП-364 | 6 | ВЛ-0,4 кВ от ТП-364 | 0.4 | 1 | 0 | 0 | 1 |  |  | 0 | 1
4958 | МУП 'РГРЭС' | ПС 6 кВ Печатная | ПС 6 кВ Печатная ф.6, ПС 6 кВ Печатная ф.15аб | ТП-364 | 6 | КЛ-0,4 кВ КЛ1 от ТП-364 | 0.4 | 1 | 0 | 1 | 0 |  |  | 1 | 0
4959 | МУП 'РГРЭС' | ПС 6 кВ Печатная | ПС 6 кВ Печатная ф.6, ПС 6 кВ Печатная ф.15аб | ТП-364 | 6 | КЛ-0,4 кВ КЛ10 от ТП-364 | 0.4 | 1 | 0 | 1 | 0 |  |  | 0 | 1
4960 | МУП 'РГРЭС' | ПС 6 кВ Печатная | ПС 6 кВ Печатная ф.6, ПС 6 кВ Печатная ф.15аб | ТП-364 | 6 | КЛ-0,4 кВ КЛ11 от ТП-364 | 0.4 | 1 | 0 | 0 | 1 |  |  | 0 | 1
4961 | МУП 'РГРЭС' | ПС 6 кВ Печатная | ПС 6 кВ Печатная ф.6, ПС 6 кВ Печатная ф.15аб | ТП-364 | 6 | КЛ-0,4 кВ КЛ12 от ТП-364 | 0.4 | 1 | 0 | 1 | 0 |  |  | 0 | 1
4962 | МУП 'РГРЭС' | ПС 6 кВ Печатная | ПС 6 кВ Печатная ф.6, ПС 6 кВ Печатная ф.15аб | ТП-364 | 6 | КЛ-0,4 кВ КЛ13 от ТП-364 | 0.4 | 1 | 0 | 1 | 0 |  |  | 0 | 1
4963 | МУП 'РГРЭС' | ПС 6 кВ Печатная | ПС 6 кВ Печатная ф.6, ПС 6 кВ Печатная ф.15аб | ТП-364 | 6 | КЛ-0,4 кВ КЛ14 от ТП-364 | 0.4 | 8 | 0 | 0 | 8 |  |  | 0 | 8
4964 | МУП 'РГРЭС' | ПС 6 кВ Печатная | ПС 6 кВ Печатная ф.6, ПС 6 кВ Печатная ф.15аб | ТП-364 | 6 | КЛ-0,4 кВ КЛ2 от ТП-364 | 0.4 | 1 | 0 | 0 | 1 |  |  | 1 | 0
4965 | МУП 'РГРЭС' | ПС 6 кВ Печатная | ПС 6 кВ Печатная ф.6, ПС 6 кВ Печатная ф.15аб | ТП-364 | 6 | КЛ-0,4 кВ КЛ3 от ТП-364 | 0.4 | 1 | 0 | 1 | 0 |  |  | 1 | 0
4966 | МУП 'РГРЭС' | ПС 6 кВ Печатная | ПС 6 кВ Печатная ф.6, ПС 6 кВ Печатная ф.15аб | ТП-364 | 6 | КЛ-0,4 кВ КЛ4 от ТП-364 | 0.4 | 1 | 0 | 0 | 1 |  |  | 1 | 0
4967 | МУП 'РГРЭС' | ПС 6 кВ Печатная | ПС 6 кВ Печатная ф.6, ПС 6 кВ Печатная ф.15аб | ТП-364 | 6 | КЛ-0,4 кВ КЛ5 от ТП-364 | 0.4 | 1 | 0 | 1 | 0 |  |  | 1 | 0
4968 | МУП 'РГРЭС' | ПС 6 кВ Печатная | ПС 6 кВ Печатная ф.6, ПС 6 кВ Печатная ф.15аб | ТП-364 | 6 | КЛ-0,4 кВ КЛ6 от ТП-364 | 0.4 | 1 | 0 | 1 | 0 |  |  | 1 | 0
4969 | МУП 'РГРЭС' | ПС 6 кВ Печатная | ПС 6 кВ Печатная ф.6, ПС 6 кВ Печатная ф.15аб | ТП-364 | 6 | КЛ-0,4 кВ КЛ7 от ТП-364 | 0.4 | 1 | 0 | 1 | 0 |  |  | 1 | 0
4970 | МУП 'РГРЭС' | ПС 6 кВ Печатная | ПС 6 кВ Печатная ф.6, ПС 6 кВ Печатная ф.15аб | ТП-364 | 6 | КЛ-0,4 кВ КЛ8 от ТП-364 | 0.4 | 1 | 0 | 1 | 0 |  |  | 1 | 0
4971 | МУП 'РГРЭС' | ПС 6 кВ Печатная | ПС 6 кВ Печатная ф.6, ПС 6 кВ Печатная ф.15аб | ТП-364 | 6 | КЛ-0,4 кВ КЛ9 от ТП-364 | 0.4 | 1 | 0 | 0 | 1 |  |  | 0 | 1
4972 | МУП 'РГРЭС' | ПС 6 кВ Печатная | ПС 6 кВ Печатная ф.6, ПС 6 кВ Печатная ф.15аб | ТП-768 | 6 | ВЛ-0,4 кВ от ТП-768 | 0.4 | 59 | 0 | 0 | 59 |  |  | 0 | 59
4973 | МУП 'РГРЭС' | ПС 6 кВ Печатная | ПС 6 кВ Печатная ф.6, ПС 6 кВ Печатная ф.15аб | ТП-768 | 6 | КЛ-0,4 кВ КЛ1 от ТП-768 | 0.4 | 2 | 0 | 0 | 2 |  |  | 0 | 2
4974 | МУП 'РГРЭС' | ПС 6 кВ Печатная | ПС 6 кВ Печатная ф.6, ПС 6 кВ Печатная ф.15аб | ТП-768 | 6 | КЛ-0,4 кВ КЛ2 от ТП-768 | 0.4 | 2 | 0 | 0 | 2 |  |  | 0 | 2
4975 | МУП 'РГРЭС' | ПС 6 кВ Печатная | ПС 6 кВ Печатная ф.6, ПС 6 кВ Печатная ф.15аб | ТП-789 | 6 | КЛ-0,4 кВ КЛ1 от ТП-789 | 0.4 | 1 | 0 | 1 | 0 |  |  | 1 | 0
4976 | МУП 'РГРЭС' | ПС 6 кВ Печатная | ПС 6 кВ Печатная ф.6, ПС 6 кВ Печатная ф.15аб | ТП-789 | 6 | КЛ-0,4 кВ КЛ10 от ТП-789 | 0.4 | 1 | 0 | 1 | 0 |  |  | 0 | 1
4977 | МУП 'РГРЭС' | ПС 6 кВ Печатная | ПС 6 кВ Печатная ф.6, ПС 6 кВ Печатная ф.15аб | ТП-789 | 6 | КЛ-0,4 кВ КЛ11 от ТП-789 | 0.4 | 1 | 0 | 1 | 0 |  |  | 0 | 1
4978 | МУП 'РГРЭС' | ПС 6 кВ Печатная | ПС 6 кВ Печатная ф.6, ПС 6 кВ Печатная ф.15аб | ТП-789 | 6 | КЛ-0,4 кВ КЛ12 от ТП-789 | 0.4 | 1 | 0 | 1 | 0 |  |  | 0 | 1
4979 | МУП 'РГРЭС' | ПС 6 кВ Печатная | ПС 6 кВ Печатная ф.6, ПС 6 кВ Печатная ф.15аб | ТП-789 | 6 | КЛ-0,4 кВ КЛ2 от ТП-789 | 0.4 | 1 | 0 | 1 | 0 |  |  | 1 | 0
4980 | МУП 'РГРЭС' | ПС 6 кВ Печатная | ПС 6 кВ Печатная ф.6, ПС 6 кВ Печатная ф.15аб | ТП-789 | 6 | КЛ-0,4 кВ КЛ3 от ТП-789 | 0.4 | 1 | 0 | 1 | 0 |  |  | 1 | 0
4981 | МУП 'РГРЭС' | ПС 6 кВ Печатная | ПС 6 кВ Печатная ф.6, ПС 6 кВ Печатная ф.15аб | ТП-789 | 6 | КЛ-0,4 кВ КЛ4 от ТП-789 | 0.4 | 1 | 0 | 1 | 0 |  |  | 1 | 0
4982 | МУП 'РГРЭС' | ПС 6 кВ Печатная | ПС 6 кВ Печатная ф.6, ПС 6 кВ Печатная ф.15аб | ТП-789 | 6 | КЛ-0,4 кВ КЛ5 от ТП-789 | 0.4 | 1 | 0 | 0 | 1 |  |  | 1 | 0
4983 | МУП 'РГРЭС' | ПС 6 кВ Печатная | ПС 6 кВ Печатная ф.6, ПС 6 кВ Печатная ф.15аб | ТП-789 | 6 | КЛ-0,4 кВ КЛ6 от ТП-789 | 0.4 | 1 | 0 | 0 | 1 |  |  | 1 | 0
4984 | МУП 'РГРЭС' | ПС 6 кВ Печатная | ПС 6 кВ Печатная ф.6, ПС 6 кВ Печатная ф.15аб | ТП-789 | 6 | КЛ-0,4 кВ КЛ7 от ТП-789 | 0.4 | 1 | 0 | 0 | 1 |  |  | 1 | 0
4985 | МУП 'РГРЭС' | ПС 6 кВ Печатная | ПС 6 кВ Печатная ф.6, ПС 6 кВ Печатная ф.15аб | ТП-789 | 6 | КЛ-0,4 кВ КЛ8 от ТП-789 | 0.4 | 1 | 0 | 0 | 1 |  |  | 1 | 0
4986 | МУП 'РГРЭС' | ПС 6 кВ Печатная | ПС 6 кВ Печатная ф.6, ПС 6 кВ Печатная ф.15аб | ТП-789 | 6 | КЛ-0,4 кВ КЛ9 от ТП-789 | 0.4 | 1 | 0 | 1 | 0 |  |  | 0 | 1
4987 | МУП 'РГРЭС' | ПС 6 кВ Печатная | ПС 6 кВ Печатная ф.6, ПС 6 кВ Печатная ф.16б | ТП-710 | 6 | ВЛ-0,4 кВ от ТП-710 | 0.4 | 9 | 0 | 0 | 9 |  |  | 0 | 9
4988 | МУП 'РГРЭС' | ПС 6 кВ Печатная | ПС 6 кВ Печатная ф.6, ПС 6 кВ Печатная ф.16б | ТП-710 | 6 | КЛ-0,4 кВ КЛ1 от ТП-710 | 0.4 | 1 | 0 | 1 | 0 |  |  | 1 | 0
4989 | МУП 'РГРЭС' | ПС 6 кВ Печатная | ПС 6 кВ Печатная ф.6, ПС 6 кВ Печатная ф.16б | ТП-710 | 6 | КЛ-0,4 кВ КЛ10 от ТП-710 | 0.4 | 1 | 0 | 1 | 0 |  |  | 1 | 0
4990 | МУП 'РГРЭС' | ПС 6 кВ Печатная | ПС 6 кВ Печатная ф.6, ПС 6 кВ Печатная ф.16б | ТП-710 | 6 | КЛ-0,4 кВ КЛ11 от ТП-710 | 0.4 | 1 | 0 | 1 | 0 |  |  | 1 | 0
4991 | МУП 'РГРЭС' | ПС 6 кВ Печатная | ПС 6 кВ Печатная ф.6, ПС 6 кВ Печатная ф.16б | ТП-710 | 6 | КЛ-0,4 кВ КЛ12 от ТП-710 | 0.4 | 1 | 0 | 1 | 0 |  |  | 1 | 0
4992 | МУП 'РГРЭС' | ПС 6 кВ Печатная | ПС 6 кВ Печатная ф.6, ПС 6 кВ Печатная ф.16б | ТП-710 | 6 | КЛ-0,4 кВ КЛ13 от ТП-710 | 0.4 | 1 | 0 | 1 | 0 |  |  | 1 | 0
4993 | МУП 'РГРЭС' | ПС 6 кВ Печатная | ПС 6 кВ Печатная ф.6, ПС 6 кВ Печатная ф.16б | ТП-710 | 6 | КЛ-0,4 кВ КЛ14 от ТП-710 | 0.4 | 1 | 0 | 1 | 0 |  |  | 1 | 0
4994 | МУП 'РГРЭС' | ПС 6 кВ Печатная | ПС 6 кВ Печатная ф.6, ПС 6 кВ Печатная ф.16б | ТП-710 | 6 | КЛ-0,4 кВ КЛ15 от ТП-710 | 0.4 | 2 | 0 | 0 | 2 |  |  | 0 | 2
4995 | МУП 'РГРЭС' | ПС 6 кВ Печатная | ПС 6 кВ Печатная ф.6, ПС 6 кВ Печатная ф.16б | ТП-710 | 6 | КЛ-0,4 кВ КЛ16 от ТП-710 | 0.4 | 2 | 0 | 0 | 2 |  |  | 0 | 2
4996 | МУП 'РГРЭС' | ПС 6 кВ Печатная | ПС 6 кВ Печатная ф.6, ПС 6 кВ Печатная ф.16б | ТП-710 | 6 | КЛ-0,4 кВ КЛ2 от ТП-710 | 0.4 | 1 | 0 | 1 | 0 |  |  | 1 | 0
4997 | МУП 'РГРЭС' | ПС 6 кВ Печатная | ПС 6 кВ Печатная ф.6, ПС 6 кВ Печатная ф.16б | ТП-710 | 6 | КЛ-0,4 кВ КЛ3 от ТП-710 | 0.4 | 1 | 0 | 1 | 0 |  |  | 1 | 0
4998 | МУП 'РГРЭС' | ПС 6 кВ Печатная | ПС 6 кВ Печатная ф.6, ПС 6 кВ Печатная ф.16б | ТП-710 | 6 | КЛ-0,4 кВ КЛ4 от ТП-710 | 0.4 | 1 | 0 | 1 | 0 |  |  | 1 | 0
4999 | МУП 'РГРЭС' | ПС 6 кВ Печатная | ПС 6 кВ Печатная ф.6, ПС 6 кВ Печатная ф.16б | ТП-710 | 6 | КЛ-0,4 кВ КЛ5 от ТП-710 | 0.4 | 1 | 0 | 1 | 0 |  |  | 1 | 0
5000 | МУП 'РГРЭС' | ПС 6 кВ Печатная | ПС 6 кВ Печатная ф.6, ПС 6 кВ Печатная ф.16б | ТП-710 | 6 | КЛ-0,4 кВ КЛ6 от ТП-710 | 0.4 | 1 | 0 | 1 | 0 |  |  | 1 | 0
5001 | МУП 'РГРЭС' | ПС 6 кВ Печатная | ПС 6 кВ Печатная ф.6, ПС 6 кВ Печатная ф.16б | ТП-710 | 6 | КЛ-0,4 кВ КЛ7 от ТП-710 | 0.4 | 1 | 0 | 1 | 0 |  |  | 1 | 0
5002 | МУП 'РГРЭС' | ПС 6 кВ Печатная | ПС 6 кВ Печатная ф.6, ПС 6 кВ Печатная ф.16б | ТП-710 | 6 | КЛ-0,4 кВ КЛ8 от ТП-710 | 0.4 | 1 | 0 | 1 | 0 |  |  | 1 | 0
5003 | МУП 'РГРЭС' | ПС 6 кВ Печатная | ПС 6 кВ Печатная ф.6, ПС 6 кВ Печатная ф.16б | ТП-710 | 6 | КЛ-0,4 кВ КЛ9 от ТП-710 | 0.4 | 1 | 0 | 1 | 0 |  |  | 1 | 0
5004 | МУП 'РГРЭС' | ПС 6 кВ Печатная | ПС 6 кВ Печатная ф.6, ПС 6 кВ Печатная ф.17а | ТП-350 | 6 | КЛ-0,4 кВ КЛ1 от ТП-350 | 0.4 | 1 | 0 | 1 | 0 |  |  | 1 | 0
5005 | МУП 'РГРЭС' | ПС 6 кВ Печатная | ПС 6 кВ Печатная ф.6, ПС 6 кВ Печатная ф.17а | ТП-350 | 6 | КЛ-0,4 кВ КЛ10 от ТП-350 | 0.4 | 2 | 0 | 0 | 2 |  |  | 0 | 2
5006 | МУП 'РГРЭС' | ПС 6 кВ Печатная | ПС 6 кВ Печатная ф.6, ПС 6 кВ Печатная ф.17а | ТП-350 | 6 | КЛ-0,4 кВ КЛ11 от ТП-350 | 0.4 | 2 | 0 | 0 | 2 |  |  | 0 | 2
5007 | МУП 'РГРЭС' | ПС 6 кВ Печатная | ПС 6 кВ Печатная ф.6, ПС 6 кВ Печатная ф.17а | ТП-350 | 6 | КЛ-0,4 кВ КЛ12 от ТП-350 | 0.4 | 1 | 0 | 1 | 0 |  |  | 0 | 1
5008 | МУП 'РГРЭС' | ПС 6 кВ Печатная | ПС 6 кВ Печатная ф.6, ПС 6 кВ Печатная ф.17а | ТП-350 | 6 | КЛ-0,4 кВ КЛ13 от ТП-350 | 0.4 | 1 | 0 | 1 | 0 |  |  | 0 | 1
5009 | МУП 'РГРЭС' | ПС 6 кВ Печатная | ПС 6 кВ Печатная ф.6, ПС 6 кВ Печатная ф.17а | ТП-350 | 6 | КЛ-0,4 кВ КЛ14 от ТП-350 | 0.4 | 1 | 0 | 1 | 0 |  |  | 0 | 1
5010 | МУП 'РГРЭС' | ПС 6 кВ Печатная | ПС 6 кВ Печатная ф.6, ПС 6 кВ Печатная ф.17а | ТП-350 | 6 | КЛ-0,4 кВ КЛ2 от ТП-350 | 0.4 | 1 | 0 | 1 | 0 |  |  | 1 | 0
5011 | МУП 'РГРЭС' | ПС 6 кВ Печатная | ПС 6 кВ Печатная ф.6, ПС 6 кВ Печатная ф.17а | ТП-350 | 6 | КЛ-0,4 кВ КЛ3 от ТП-350 | 0.4 | 1 | 0 | 1 | 0 |  |  | 1 | 0
5012 | МУП 'РГРЭС' | ПС 6 кВ Печатная | ПС 6 кВ Печатная ф.6, ПС 6 кВ Печатная ф.17а | ТП-350 | 6 | КЛ-0,4 кВ КЛ4 от ТП-350 | 0.4 | 1 | 0 | 1 | 0 |  |  | 1 | 0
5013 | МУП 'РГРЭС' | ПС 6 кВ Печатная | ПС 6 кВ Печатная ф.6, ПС 6 кВ Печатная ф.17а | ТП-350 | 6 | КЛ-0,4 кВ КЛ5 от ТП-350 | 0.4 | 1 | 0 | 1 | 0 |  |  | 1 | 0
5014 | МУП 'РГРЭС' | ПС 6 кВ Печатная | ПС 6 кВ Печатная ф.6, ПС 6 кВ Печатная ф.17а | ТП-350 | 6 | КЛ-0,4 кВ КЛ6 от ТП-350 | 0.4 | 1 | 0 | 0 | 1 |  |  | 1 | 0
5015 | МУП 'РГРЭС' | ПС 6 кВ Печатная | ПС 6 кВ Печатная ф.6, ПС 6 кВ Печатная ф.17а | ТП-350 | 6 | КЛ-0,4 кВ КЛ7 от ТП-350 | 0.4 | 1 | 0 | 0 | 1 |  |  | 1 | 0
5016 | МУП 'РГРЭС' | ПС 6 кВ Печатная | ПС 6 кВ Печатная ф.6, ПС 6 кВ Печатная ф.17а | ТП-350 | 6 | КЛ-0,4 кВ КЛ8 от ТП-350 | 0.4 | 1 | 0 | 1 | 0 |  |  | 1 | 0
5017 | МУП 'РГРЭС' | ПС 6 кВ Печатная | ПС 6 кВ Печатная ф.6, ПС 6 кВ Печатная ф.17а | ТП-350 | 6 | КЛ-0,4 кВ КЛ9 от ТП-350 | 0.4 | 1 | 0 | 1 | 0 |  |  | 1 | 0
5018 | МУП 'РГРЭС' | ПС 6 кВ Печатная | ПС 6 кВ Печатная ф.6, ПС 6 кВ Печатная ф.17а | ТП-399 | 6 | ВЛ-0,4 кВ от ТП-399 | 0.4 | 2 | 0 | 0 | 2 |  |  | 0 | 2
5019 | МУП 'РГРЭС' | ПС 6 кВ Печатная | ПС 6 кВ Печатная ф.6, ПС 6 кВ Печатная ф.17а | ТП-399 | 6 | КЛ-0,4 кВ КЛ1 от ТП-399 | 0.4 | 1 | 0 | 0 | 1 |  |  | 1 | 0
5020 | МУП 'РГРЭС' | ПС 6 кВ Печатная | ПС 6 кВ Печатная ф.6, ПС 6 кВ Печатная ф.17а | ТП-399 | 6 | КЛ-0,4 кВ КЛ10 от ТП-399 | 0.4 | 1 | 0 | 1 | 0 |  |  | 0 | 1
5021 | МУП 'РГРЭС' | ПС 6 кВ Печатная | ПС 6 кВ Печатная ф.6, ПС 6 кВ Печатная ф.17а | ТП-399 | 6 | КЛ-0,4 кВ КЛ2 от ТП-399 | 0.4 | 1 | 0 | 0 | 1 |  |  | 1 | 0
5022 | МУП 'РГРЭС' | ПС 6 кВ Печатная | ПС 6 кВ Печатная ф.6, ПС 6 кВ Печатная ф.17а | ТП-399 | 6 | КЛ-0,4 кВ КЛ3 от ТП-399 | 0.4 | 1 | 0 | 0 | 1 |  |  | 1 | 0
5023 | МУП 'РГРЭС' | ПС 6 кВ Печатная | ПС 6 кВ Печатная ф.6, ПС 6 кВ Печатная ф.17а | ТП-399 | 6 | КЛ-0,4 кВ КЛ4 от ТП-399 | 0.4 | 1 | 0 | 0 | 1 |  |  | 1 | 0
5024 | МУП 'РГРЭС' | ПС 6 кВ Печатная | ПС 6 кВ Печатная ф.6, ПС 6 кВ Печатная ф.17а | ТП-399 | 6 | КЛ-0,4 кВ КЛ5 от ТП-399 | 0.4 | 1 | 0 | 0 | 1 |  |  | 1 | 0
5025 | МУП 'РГРЭС' | ПС 6 кВ Печатная | ПС 6 кВ Печатная ф.6, ПС 6 кВ Печатная ф.17а | ТП-399 | 6 | КЛ-0,4 кВ КЛ6 от ТП-399 | 0.4 | 8 | 0 | 0 | 8 |  |  | 0 | 8
5026 | МУП 'РГРЭС' | ПС 6 кВ Печатная | ПС 6 кВ Печатная ф.6, ПС 6 кВ Печатная ф.17а | ТП-399 | 6 | КЛ-0,4 кВ КЛ7 от ТП-399 | 0.4 | 1 | 0 | 0 | 1 |  |  | 1 | 0
5027 | МУП 'РГРЭС' | ПС 6 кВ Печатная | ПС 6 кВ Печатная ф.6, ПС 6 кВ Печатная ф.17а | ТП-399 | 6 | КЛ-0,4 кВ КЛ8 от ТП-399 | 0.4 | 8 | 0 | 0 | 8 |  |  | 0 | 8
5028 | МУП 'РГРЭС' | ПС 6 кВ Печатная | ПС 6 кВ Печатная ф.6, ПС 6 кВ Печатная ф.17а | ТП-399 | 6 | КЛ-0,4 кВ КЛ9 от ТП-399 | 0.4 | 1 | 0 | 1 | 0 |  |  | 0 | 1
5029 | МУП 'РГРЭС' | ПС 6 кВ Печатная | ПС 6 кВ Печатная ф.6, ПС 6 кВ Печатная ф.17а | ТП-766 | 6 | ВЛ-0,4 кВ от ТП-766 | 0.4 | 75 | 0 | 0 | 75 |  |  | 0 | 75
5030 | МУП 'РГРЭС' | ПС 6 кВ Печатная | ПС 6 кВ Печатная ф.6, ПС 6 кВ Печатная ф.17а | ТП-766 | 6 | КЛ-0,4 кВ КЛ1 от ТП-766 | 0.4 | 2 | 0 | 2 | 0 |  |  | 0 | 2
5031 | МУП 'РГРЭС' | ПС 6 кВ Печатная | ПС 6 кВ Печатная ф.6, ПС 6 кВ Печатная ф.17а | ТП-766 | 6 | КЛ-0,4 кВ КЛ10 от ТП-766 | 0.4 | 2 | 0 | 0 | 2 |  |  | 0 | 2
5032 | МУП 'РГРЭС' | ПС 6 кВ Печатная | ПС 6 кВ Печатная ф.6, ПС 6 кВ Печатная ф.17а | ТП-766 | 6 | КЛ-0,4 кВ КЛ2 от ТП-766 | 0.4 | 1 | 0 | 1 | 0 |  |  | 1 | 0
5033 | МУП 'РГРЭС' | ПС 6 кВ Печатная | ПС 6 кВ Печатная ф.6, ПС 6 кВ Печатная ф.17а | ТП-766 | 6 | КЛ-0,4 кВ КЛ3 от ТП-766 | 0.4 | 1 | 0 | 1 | 0 |  |  | 1 | 0
5034 | МУП 'РГРЭС' | ПС 6 кВ Печатная | ПС 6 кВ Печатная ф.6, ПС 6 кВ Печатная ф.17а | ТП-766 | 6 | КЛ-0,4 кВ КЛ4 от ТП-766 | 0.4 | 1 | 0 | 1 | 0 |  |  | 1 | 0
5035 | МУП 'РГРЭС' | ПС 6 кВ Печатная | ПС 6 кВ Печатная ф.6, ПС 6 кВ Печатная ф.17а | ТП-766 | 6 | КЛ-0,4 кВ КЛ5 от ТП-766 | 0.4 | 2 | 0 | 0 | 2 |  |  | 0 | 2
5036 | МУП 'РГРЭС' | ПС 6 кВ Печатная | ПС 6 кВ Печатная ф.6, ПС 6 кВ Печатная ф.17а | ТП-766 | 6 | КЛ-0,4 кВ КЛ6 от ТП-766 | 0.4 | 1 | 0 | 0 | 1 |  |  | 1 | 0
5037 | МУП 'РГРЭС' | ПС 6 кВ Печатная | ПС 6 кВ Печатная ф.6, ПС 6 кВ Печатная ф.17а | ТП-766 | 6 | КЛ-0,4 кВ КЛ7 от ТП-766 | 0.4 | 2 | 0 | 0 | 2 |  |  | 0 | 2
5038 | МУП 'РГРЭС' | ПС 6 кВ Печатная | ПС 6 кВ Печатная ф.6, ПС 6 кВ Печатная ф.17а | ТП-766 | 6 | КЛ-0,4 кВ КЛ8 от ТП-766 | 0.4 | 1 | 0 | 0 | 1 |  |  | 1 | 0
5039 | МУП 'РГРЭС' | ПС 6 кВ Печатная | ПС 6 кВ Печатная ф.6, ПС 6 кВ Печатная ф.17а | ТП-766 | 6 | КЛ-0,4 кВ КЛ9 от ТП-766 | 0.4 | 1 | 0 | 0 | 1 |  |  | 1 | 0
5040 | МУП 'РГРЭС' | ПС 6 кВ Печатная | ПС 6 кВ Печатная ф.6, ПС 6 кВ Печатная ф.8 | ТП-707 | 6 | КЛ-0,4 кВ КЛ1 от ТП-707 | 0.4 | 1 | 0 | 1 | 0 |  |  | 1 | 0
5041 | МУП 'РГРЭС' | ПС 6 кВ Печатная | ПС 6 кВ Печатная ф.6, ПС 6 кВ Печатная ф.8 | ТП-707 | 6 | КЛ-0,4 кВ КЛ2 от ТП-707 | 0.4 | 1 | 0 | 1 | 0 |  |  | 1 | 0
5042 | МУП 'РГРЭС' | ПС 6 кВ Печатная | ПС 6 кВ Печатная ф.6, ПС 6 кВ Печатная ф.8 | ТП-743 | 6 | КЛ-0,4 кВ КЛ1 от ТП-743 | 0.4 | 1 | 0 | 0 | 1 |  |  | 1 | 0
5043 | МУП 'РГРЭС' | ПС 6 кВ Печатная | ПС 6 кВ Печатная ф.6, ПС 6 кВ Печатная ф.8 | ТП-743 | 6 | КЛ-0,4 кВ КЛ10 от ТП-743 | 0.4 | 1 | 0 | 1 | 0 |  |  | 0 | 1
5044 | МУП 'РГРЭС' | ПС 6 кВ Печатная | ПС 6 кВ Печатная ф.6, ПС 6 кВ Печатная ф.8 | ТП-743 | 6 | КЛ-0,4 кВ КЛ2 от ТП-743 | 0.4 | 1 | 0 | 0 | 1 |  |  | 1 | 0
5045 | МУП 'РГРЭС' | ПС 6 кВ Печатная | ПС 6 кВ Печатная ф.6, ПС 6 кВ Печатная ф.8 | ТП-743 | 6 | КЛ-0,4 кВ КЛ3 от ТП-743 | 0.4 | 1 | 0 | 1 | 0 |  |  | 0 | 1
5046 | МУП 'РГРЭС' | ПС 6 кВ Печатная | ПС 6 кВ Печатная ф.6, ПС 6 кВ Печатная ф.8 | ТП-743 | 6 | КЛ-0,4 кВ КЛ4 от ТП-743 | 0.4 | 1 | 0 | 1 | 0 |  |  | 0 | 1
5047 | МУП 'РГРЭС' | ПС 6 кВ Печатная | ПС 6 кВ Печатная ф.6, ПС 6 кВ Печатная ф.8 | ТП-743 | 6 | КЛ-0,4 кВ КЛ5 от ТП-743 | 0.4 | 1 | 0 | 1 | 0 |  |  | 0 | 1
5048 | МУП 'РГРЭС' | ПС 6 кВ Печатная | ПС 6 кВ Печатная ф.6, ПС 6 кВ Печатная ф.8 | ТП-743 | 6 | КЛ-0,4 кВ КЛ6 от ТП-743 | 0.4 | 1 | 0 | 1 | 0 |  |  | 0 | 1
5049 | МУП 'РГРЭС' | ПС 6 кВ Печатная | ПС 6 кВ Печатная ф.6, ПС 6 кВ Печатная ф.8 | ТП-743 | 6 | КЛ-0,4 кВ КЛ7 от ТП-743 | 0.4 | 1 | 0 | 1 | 0 |  |  | 0 | 1
5050 | МУП 'РГРЭС' | ПС 6 кВ Печатная | ПС 6 кВ Печатная ф.6, ПС 6 кВ Печатная ф.8 | ТП-743 | 6 | КЛ-0,4 кВ КЛ8 от ТП-743 | 0.4 | 1 | 0 | 1 | 0 |  |  | 0 | 1
5051 | МУП 'РГРЭС' | ПС 6 кВ Печатная | ПС 6 кВ Печатная ф.6, ПС 6 кВ Печатная ф.8 | ТП-743 | 6 | КЛ-0,4 кВ КЛ9 от ТП-743 | 0.4 | 1 | 0 | 1 | 0 |  |  | 0 | 1
5052 | МУП 'РГРЭС' | ПС 6 кВ Печатная | ПС 6 кВ Печатная ф.6, ПС 6 кВ Печатная ф.9 | ТП-759 | 6 | КЛ-0,4 кВ КЛ1 от ТП-759 | 0.4 | 1 | 0 | 1 | 0 |  |  | 1 | 0
5053 | МУП 'РГРЭС' | ПС 6 кВ Печатная | ПС 6 кВ Печатная ф.6, ПС 6 кВ Печатная ф.9 | ТП-759 | 6 | КЛ-0,4 кВ КЛ10 от ТП-759 | 0.4 | 1 | 0 | 1 | 0 |  |  | 1 | 0
5054 | МУП 'РГРЭС' | ПС 6 кВ Печатная | ПС 6 кВ Печатная ф.6, ПС 6 кВ Печатная ф.9 | ТП-759 | 6 | КЛ-0,4 кВ КЛ100 от ТП-759 | 0.4 | 1 | 0 | 0 | 1 |  |  | 1 | 0
5055 | МУП 'РГРЭС' | ПС 6 кВ Печатная | ПС 6 кВ Печатная ф.6, ПС 6 кВ Печатная ф.9 | ТП-759 | 6 | КЛ-0,4 кВ КЛ101 от ТП-759 | 0.4 | 1 | 0 | 0 | 1 |  |  | 1 | 0
5056 | МУП 'РГРЭС' | ПС 6 кВ Печатная | ПС 6 кВ Печатная ф.6, ПС 6 кВ Печатная ф.9 | ТП-759 | 6 | КЛ-0,4 кВ КЛ102 от ТП-759 | 0.4 | 1 | 0 | 0 | 1 |  |  | 1 | 0
5057 | МУП 'РГРЭС' | ПС 6 кВ Печатная | ПС 6 кВ Печатная ф.6, ПС 6 кВ Печатная ф.9 | ТП-759 | 6 | КЛ-0,4 кВ КЛ103 от ТП-759 | 0.4 | 1 | 0 | 1 | 0 |  |  | 1 | 0
5058 | МУП 'РГРЭС' | ПС 6 кВ Печатная | ПС 6 кВ Печатная ф.6, ПС 6 кВ Печатная ф.9 | ТП-759 | 6 | КЛ-0,4 кВ КЛ104 от ТП-759 | 0.4 | 1 | 0 | 0 | 1 |  |  | 1 | 0
5059 | МУП 'РГРЭС' | ПС 6 кВ Печатная | ПС 6 кВ Печатная ф.6, ПС 6 кВ Печатная ф.9 | ТП-759 | 6 | КЛ-0,4 кВ КЛ105 от ТП-759 | 0.4 | 1 | 0 | 0 | 1 |  |  | 1 | 0
5060 | МУП 'РГРЭС' | ПС 6 кВ Печатная | ПС 6 кВ Печатная ф.6, ПС 6 кВ Печатная ф.9 | ТП-759 | 6 | КЛ-0,4 кВ КЛ106 от ТП-759 | 0.4 | 1 | 0 | 0 | 1 |  |  | 1 | 0
5061 | МУП 'РГРЭС' | ПС 6 кВ Печатная | ПС 6 кВ Печатная ф.6, ПС 6 кВ Печатная ф.9 | ТП-759 | 6 | КЛ-0,4 кВ КЛ107 от ТП-759 | 0.4 | 1 | 0 | 0 | 1 |  |  | 1 | 0
5062 | МУП 'РГРЭС' | ПС 6 кВ Печатная | ПС 6 кВ Печатная ф.6, ПС 6 кВ Печатная ф.9 | ТП-759 | 6 | КЛ-0,4 кВ КЛ108 от ТП-759 | 0.4 | 1 | 0 | 0 | 1 |  |  | 1 | 0
5063 | МУП 'РГРЭС' | ПС 6 кВ Печатная | ПС 6 кВ Печатная ф.6, ПС 6 кВ Печатная ф.9 | ТП-759 | 6 | КЛ-0,4 кВ КЛ109 от ТП-759 | 0.4 | 1 | 0 | 0 | 1 |  |  | 1 | 0
5064 | МУП 'РГРЭС' | ПС 6 кВ Печатная | ПС 6 кВ Печатная ф.6, ПС 6 кВ Печатная ф.9 | ТП-759 | 6 | КЛ-0,4 кВ КЛ11 от ТП-759 | 0.4 | 1 | 0 | 1 | 0 |  |  | 1 | 0
5065 | МУП 'РГРЭС' | ПС 6 кВ Печатная | ПС 6 кВ Печатная ф.6, ПС 6 кВ Печатная ф.9 | ТП-759 | 6 | КЛ-0,4 кВ КЛ110 от ТП-759 | 0.4 | 1 | 0 | 0 | 1 |  |  | 1 | 0
5066 | МУП 'РГРЭС' | ПС 6 кВ Печатная | ПС 6 кВ Печатная ф.6, ПС 6 кВ Печатная ф.9 | ТП-759 | 6 | КЛ-0,4 кВ КЛ111 от ТП-759 | 0.4 | 1 | 0 | 0 | 1 |  |  | 1 | 0
5067 | МУП 'РГРЭС' | ПС 6 кВ Печатная | ПС 6 кВ Печатная ф.6, ПС 6 кВ Печатная ф.9 | ТП-759 | 6 | КЛ-0,4 кВ КЛ112 от ТП-759 | 0.4 | 1 | 0 | 0 | 1 |  |  | 1 | 0
5068 | МУП 'РГРЭС' | ПС 6 кВ Печатная | ПС 6 кВ Печатная ф.6, ПС 6 кВ Печатная ф.9 | ТП-759 | 6 | КЛ-0,4 кВ КЛ113 от ТП-759 | 0.4 | 1 | 0 | 0 | 1 |  |  | 1 | 0
5069 | МУП 'РГРЭС' | ПС 6 кВ Печатная | ПС 6 кВ Печатная ф.6, ПС 6 кВ Печатная ф.9 | ТП-759 | 6 | КЛ-0,4 кВ КЛ114 от ТП-759 | 0.4 | 1 | 0 | 0 | 1 |  |  | 1 | 0
5070 | МУП 'РГРЭС' | ПС 6 кВ Печатная | ПС 6 кВ Печатная ф.6, ПС 6 кВ Печатная ф.9 | ТП-759 | 6 | КЛ-0,4 кВ КЛ115 от ТП-759 | 0.4 | 1 | 0 | 1 | 0 |  |  | 1 | 0
5071 | МУП 'РГРЭС' | ПС 6 кВ Печатная | ПС 6 кВ Печатная ф.6, ПС 6 кВ Печатная ф.9 | ТП-759 | 6 | КЛ-0,4 кВ КЛ116 от ТП-759 | 0.4 | 1 | 0 | 0 | 1 |  |  | 1 | 0
5072 | МУП 'РГРЭС' | ПС 6 кВ Печатная | ПС 6 кВ Печатная ф.6, ПС 6 кВ Печатная ф.9 | ТП-759 | 6 | КЛ-0,4 кВ КЛ117 от ТП-759 | 0.4 | 1 | 0 | 0 | 1 |  |  | 1 | 0
5073 | МУП 'РГРЭС' | ПС 6 кВ Печатная | ПС 6 кВ Печатная ф.6, ПС 6 кВ Печатная ф.9 | ТП-759 | 6 | КЛ-0,4 кВ КЛ118 от ТП-759 | 0.4 | 1 | 0 | 0 | 1 |  |  | 1 | 0
5074 | МУП 'РГРЭС' | ПС 6 кВ Печатная | ПС 6 кВ Печатная ф.6, ПС 6 кВ Печатная ф.9 | ТП-759 | 6 | КЛ-0,4 кВ КЛ119 от ТП-759 | 0.4 | 1 | 0 | 0 | 1 |  |  | 1 | 0
5075 | МУП 'РГРЭС' | ПС 6 кВ Печатная | ПС 6 кВ Печатная ф.6, ПС 6 кВ Печатная ф.9 | ТП-759 | 6 | КЛ-0,4 кВ КЛ12 от ТП-759 | 0.4 | 1 | 0 | 1 | 0 |  |  | 1 | 0
5076 | МУП 'РГРЭС' | ПС 6 кВ Печатная | ПС 6 кВ Печатная ф.6, ПС 6 кВ Печатная ф.9 | ТП-759 | 6 | КЛ-0,4 кВ КЛ120 от ТП-759 | 0.4 | 1 | 0 | 0 | 1 |  |  | 1 | 0
5077 | МУП 'РГРЭС' | ПС 6 кВ Печатная | ПС 6 кВ Печатная ф.6, ПС 6 кВ Печатная ф.9 | ТП-759 | 6 | КЛ-0,4 кВ КЛ121 от ТП-759 | 0.4 | 1 | 0 | 0 | 1 |  |  | 1 | 0
5078 | МУП 'РГРЭС' | ПС 6 кВ Печатная | ПС 6 кВ Печатная ф.6, ПС 6 кВ Печатная ф.9 | ТП-759 | 6 | КЛ-0,4 кВ КЛ122 от ТП-759 | 0.4 | 1 | 0 | 0 | 1 |  |  | 1 | 0
5079 | МУП 'РГРЭС' | ПС 6 кВ Печатная | ПС 6 кВ Печатная ф.6, ПС 6 кВ Печатная ф.9 | ТП-759 | 6 | КЛ-0,4 кВ КЛ123 от ТП-759 | 0.4 | 1 | 0 | 0 | 1 |  |  | 1 | 0
5080 | МУП 'РГРЭС' | ПС 6 кВ Печатная | ПС 6 кВ Печатная ф.6, ПС 6 кВ Печатная ф.9 | ТП-759 | 6 | КЛ-0,4 кВ КЛ124 от ТП-759 | 0.4 | 1 | 0 | 1 | 0 |  |  | 1 | 0
5081 | МУП 'РГРЭС' | ПС 6 кВ Печатная | ПС 6 кВ Печатная ф.6, ПС 6 кВ Печатная ф.9 | ТП-759 | 6 | КЛ-0,4 кВ КЛ125 от ТП-759 | 0.4 | 2 | 0 | 2 | 0 |  |  | 0 | 2
5082 | МУП 'РГРЭС' | ПС 6 кВ Печатная | ПС 6 кВ Печатная ф.6, ПС 6 кВ Печатная ф.9 | ТП-759 | 6 | КЛ-0,4 кВ КЛ126 от ТП-759 | 0.4 | 2 | 0 | 2 | 0 |  |  | 0 | 2
5083 | МУП 'РГРЭС' | ПС 6 кВ Печатная | ПС 6 кВ Печатная ф.6, ПС 6 кВ Печатная ф.9 | ТП-759 | 6 | КЛ-0,4 кВ КЛ127 от ТП-759 | 0.4 | 50 | 0 | 0 | 50 |  |  | 0 | 50
5084 | МУП 'РГРЭС' | ПС 6 кВ Печатная | ПС 6 кВ Печатная ф.6, ПС 6 кВ Печатная ф.9 | ТП-759 | 6 | КЛ-0,4 кВ КЛ128 от ТП-759 | 0.4 | 1 | 0 | 1 | 0 |  |  | 0 | 1
5085 | МУП 'РГРЭС' | ПС 6 кВ Печатная | ПС 6 кВ Печатная ф.6, ПС 6 кВ Печатная ф.9 | ТП-759 | 6 | КЛ-0,4 кВ КЛ129 от ТП-759 | 0.4 | 1 | 0 | 1 | 0 |  |  | 1 | 0
5086 | МУП 'РГРЭС' | ПС 6 кВ Печатная | ПС 6 кВ Печатная ф.6, ПС 6 кВ Печатная ф.9 | ТП-759 | 6 | КЛ-0,4 кВ КЛ13 от ТП-759 | 0.4 | 1 | 0 | 1 | 0 |  |  | 1 | 0
5087 | МУП 'РГРЭС' | ПС 6 кВ Печатная | ПС 6 кВ Печатная ф.6, ПС 6 кВ Печатная ф.9 | ТП-759 | 6 | КЛ-0,4 кВ КЛ130 от ТП-759 | 0.4 | 1 | 0 | 1 | 0 |  |  | 1 | 0
5088 | МУП 'РГРЭС' | ПС 6 кВ Печатная | ПС 6 кВ Печатная ф.6, ПС 6 кВ Печатная ф.9 | ТП-759 | 6 | КЛ-0,4 кВ КЛ131 от ТП-759 | 0.4 | 1 | 0 | 1 | 0 |  |  | 1 | 0
5089 | МУП 'РГРЭС' | ПС 6 кВ Печатная | ПС 6 кВ Печатная ф.6, ПС 6 кВ Печатная ф.9 | ТП-759 | 6 | КЛ-0,4 кВ КЛ132 от ТП-759 | 0.4 | 1 | 0 | 1 | 0 |  |  | 1 | 0
5090 | МУП 'РГРЭС' | ПС 6 кВ Печатная | ПС 6 кВ Печатная ф.6, ПС 6 кВ Печатная ф.9 | ТП-759 | 6 | КЛ-0,4 кВ КЛ133 от ТП-759 | 0.4 | 1 | 0 | 1 | 0 |  |  | 1 | 0
5091 | МУП 'РГРЭС' | ПС 6 кВ Печатная | ПС 6 кВ Печатная ф.6, ПС 6 кВ Печатная ф.9 | ТП-759 | 6 | КЛ-0,4 кВ КЛ134 от ТП-759 | 0.4 | 1 | 0 | 1 | 0 |  |  | 1 | 0
5092 | МУП 'РГРЭС' | ПС 6 кВ Печатная | ПС 6 кВ Печатная ф.6, ПС 6 кВ Печатная ф.9 | ТП-759 | 6 | КЛ-0,4 кВ КЛ135 от ТП-759 | 0.4 | 1 | 0 | 1 | 0 |  |  | 1 | 0
5093 | МУП 'РГРЭС' | ПС 6 кВ Печатная | ПС 6 кВ Печатная ф.6, ПС 6 кВ Печатная ф.9 | ТП-759 | 6 | КЛ-0,4 кВ КЛ14 от ТП-759 | 0.4 | 1 | 0 | 1 | 0 |  |  | 1 | 0
5094 | МУП 'РГРЭС' | ПС 6 кВ Печатная | ПС 6 кВ Печатная ф.6, ПС 6 кВ Печатная ф.9 | ТП-759 | 6 | КЛ-0,4 кВ КЛ15 от ТП-759 | 0.4 | 1 | 0 | 1 | 0 |  |  | 1 | 0
5095 | МУП 'РГРЭС' | ПС 6 кВ Печатная | ПС 6 кВ Печатная ф.6, ПС 6 кВ Печатная ф.9 | ТП-759 | 6 | КЛ-0,4 кВ КЛ16 от ТП-759 | 0.4 | 1 | 0 | 1 | 0 |  |  | 1 | 0
5096 | МУП 'РГРЭС' | ПС 6 кВ Печатная | ПС 6 кВ Печатная ф.6, ПС 6 кВ Печатная ф.9 | ТП-759 | 6 | КЛ-0,4 кВ КЛ17 от ТП-759 | 0.4 | 1 | 0 | 1 | 0 |  |  | 1 | 0
5097 | МУП 'РГРЭС' | ПС 6 кВ Печатная | ПС 6 кВ Печатная ф.6, ПС 6 кВ Печатная ф.9 | ТП-759 | 6 | КЛ-0,4 кВ КЛ18 от ТП-759 | 0.4 | 1 | 0 | 1 | 0 |  |  | 1 | 0
5098 | МУП 'РГРЭС' | ПС 6 кВ Печатная | ПС 6 кВ Печатная ф.6, ПС 6 кВ Печатная ф.9 | ТП-759 | 6 | КЛ-0,4 кВ КЛ19 от ТП-759 | 0.4 | 1 | 0 | 1 | 0 |  |  | 1 | 0
5099 | МУП 'РГРЭС' | ПС 6 кВ Печатная | ПС 6 кВ Печатная ф.6, ПС 6 кВ Печатная ф.9 | ТП-759 | 6 | КЛ-0,4 кВ КЛ2 от ТП-759 | 0.4 | 1 | 0 | 1 | 0 |  |  | 1 | 0
5100 | МУП 'РГРЭС' | ПС 6 кВ Печатная | ПС 6 кВ Печатная ф.6, ПС 6 кВ Печатная ф.9 | ТП-759 | 6 | КЛ-0,4 кВ КЛ20 от ТП-759 | 0.4 | 1 | 0 | 1 | 0 |  |  | 1 | 0
5101 | МУП 'РГРЭС' | ПС 6 кВ Печатная | ПС 6 кВ Печатная ф.6, ПС 6 кВ Печатная ф.9 | ТП-759 | 6 | КЛ-0,4 кВ КЛ21 от ТП-759 | 0.4 | 1 | 0 | 1 | 0 |  |  | 1 | 0
5102 | МУП 'РГРЭС' | ПС 6 кВ Печатная | ПС 6 кВ Печатная ф.6, ПС 6 кВ Печатная ф.9 | ТП-759 | 6 | КЛ-0,4 кВ КЛ22 от ТП-759 | 0.4 | 1 | 0 | 1 | 0 |  |  | 1 | 0
5103 | МУП 'РГРЭС' | ПС 6 кВ Печатная | ПС 6 кВ Печатная ф.6, ПС 6 кВ Печатная ф.9 | ТП-759 | 6 | КЛ-0,4 кВ КЛ23 от ТП-759 | 0.4 | 1 | 0 | 1 | 0 |  |  | 1 | 0
5104 | МУП 'РГРЭС' | ПС 6 кВ Печатная | ПС 6 кВ Печатная ф.6, ПС 6 кВ Печатная ф.9 | ТП-759 | 6 | КЛ-0,4 кВ КЛ24 от ТП-759 | 0.4 | 1 | 0 | 1 | 0 |  |  | 1 | 0
5105 | МУП 'РГРЭС' | ПС 6 кВ Печатная | ПС 6 кВ Печатная ф.6, ПС 6 кВ Печатная ф.9 | ТП-759 | 6 | КЛ-0,4 кВ КЛ25 от ТП-759 | 0.4 | 1 | 0 | 1 | 0 |  |  | 1 | 0
5106 | МУП 'РГРЭС' | ПС 6 кВ Печатная | ПС 6 кВ Печатная ф.6, ПС 6 кВ Печатная ф.9 | ТП-759 | 6 | КЛ-0,4 кВ КЛ26 от ТП-759 | 0.4 | 1 | 0 | 1 | 0 |  |  | 1 | 0
5107 | МУП 'РГРЭС' | ПС 6 кВ Печатная | ПС 6 кВ Печатная ф.6, ПС 6 кВ Печатная ф.9 | ТП-759 | 6 | КЛ-0,4 кВ КЛ27 от ТП-759 | 0.4 | 1 | 0 | 1 | 0 |  |  | 1 | 0
5108 | МУП 'РГРЭС' | ПС 6 кВ Печатная | ПС 6 кВ Печатная ф.6, ПС 6 кВ Печатная ф.9 | ТП-759 | 6 | КЛ-0,4 кВ КЛ28 от ТП-759 | 0.4 | 1 | 0 | 1 | 0 |  |  | 1 | 0
5109 | МУП 'РГРЭС' | ПС 6 кВ Печатная | ПС 6 кВ Печатная ф.6, ПС 6 кВ Печатная ф.9 | ТП-759 | 6 | КЛ-0,4 кВ КЛ29 от ТП-759 | 0.4 | 1 | 0 | 1 | 0 |  |  | 1 | 0
5110 | МУП 'РГРЭС' | ПС 6 кВ Печатная | ПС 6 кВ Печатная ф.6, ПС 6 кВ Печатная ф.9 | ТП-759 | 6 | КЛ-0,4 кВ КЛ3 от ТП-759 | 0.4 | 1 | 0 | 1 | 0 |  |  | 1 | 0
5111 | МУП 'РГРЭС' | ПС 6 кВ Печатная | ПС 6 кВ Печатная ф.6, ПС 6 кВ Печатная ф.9 | ТП-759 | 6 | КЛ-0,4 кВ КЛ30 от ТП-759 | 0.4 | 1 | 0 | 1 | 0 |  |  | 1 | 0
5112 | МУП 'РГРЭС' | ПС 6 кВ Печатная | ПС 6 кВ Печатная ф.6, ПС 6 кВ Печатная ф.9 | ТП-759 | 6 | КЛ-0,4 кВ КЛ31 от ТП-759 | 0.4 | 1 | 0 | 1 | 0 |  |  | 1 | 0
5113 | МУП 'РГРЭС' | ПС 6 кВ Печатная | ПС 6 кВ Печатная ф.6, ПС 6 кВ Печатная ф.9 | ТП-759 | 6 | КЛ-0,4 кВ КЛ32 от ТП-759 | 0.4 | 1 | 0 | 1 | 0 |  |  | 1 | 0
5114 | МУП 'РГРЭС' | ПС 6 кВ Печатная | ПС 6 кВ Печатная ф.6, ПС 6 кВ Печатная ф.9 | ТП-759 | 6 | КЛ-0,4 кВ КЛ33 от ТП-759 | 0.4 | 1 | 0 | 1 | 0 |  |  | 1 | 0
5115 | МУП 'РГРЭС' | ПС 6 кВ Печатная | ПС 6 кВ Печатная ф.6, ПС 6 кВ Печатная ф.9 | ТП-759 | 6 | КЛ-0,4 кВ КЛ34 от ТП-759 | 0.4 | 1 | 0 | 1 | 0 |  |  | 1 | 0
5116 | МУП 'РГРЭС' | ПС 6 кВ Печатная | ПС 6 кВ Печатная ф.6, ПС 6 кВ Печатная ф.9 | ТП-759 | 6 | КЛ-0,4 кВ КЛ35 от ТП-759 | 0.4 | 1 | 0 | 1 | 0 |  |  | 1 | 0
5117 | МУП 'РГРЭС' | ПС 6 кВ Печатная | ПС 6 кВ Печатная ф.6, ПС 6 кВ Печатная ф.9 | ТП-759 | 6 | КЛ-0,4 кВ КЛ36 от ТП-759 | 0.4 | 1 | 0 | 1 | 0 |  |  | 1 | 0
5118 | МУП 'РГРЭС' | ПС 6 кВ Печатная | ПС 6 кВ Печатная ф.6, ПС 6 кВ Печатная ф.9 | ТП-759 | 6 | КЛ-0,4 кВ КЛ37 от ТП-759 | 0.4 | 1 | 0 | 1 | 0 |  |  | 1 | 0
5119 | МУП 'РГРЭС' | ПС 6 кВ Печатная | ПС 6 кВ Печатная ф.6, ПС 6 кВ Печатная ф.9 | ТП-759 | 6 | КЛ-0,4 кВ КЛ38 от ТП-759 | 0.4 | 1 | 0 | 1 | 0 |  |  | 1 | 0
5120 | МУП 'РГРЭС' | ПС 6 кВ Печатная | ПС 6 кВ Печатная ф.6, ПС 6 кВ Печатная ф.9 | ТП-759 | 6 | КЛ-0,4 кВ КЛ39 от ТП-759 | 0.4 | 1 | 0 | 1 | 0 |  |  | 1 | 0
5121 | МУП 'РГРЭС' | ПС 6 кВ Печатная | ПС 6 кВ Печатная ф.6, ПС 6 кВ Печатная ф.9 | ТП-759 | 6 | КЛ-0,4 кВ КЛ4 от ТП-759 | 0.4 | 1 | 0 | 1 | 0 |  |  | 1 | 0
5122 | МУП 'РГРЭС' | ПС 6 кВ Печатная | ПС 6 кВ Печатная ф.6, ПС 6 кВ Печатная ф.9 | ТП-759 | 6 | КЛ-0,4 кВ КЛ40 от ТП-759 | 0.4 | 1 | 0 | 1 | 0 |  |  | 1 | 0
5123 | МУП 'РГРЭС' | ПС 6 кВ Печатная | ПС 6 кВ Печатная ф.6, ПС 6 кВ Печатная ф.9 | ТП-759 | 6 | КЛ-0,4 кВ КЛ41 от ТП-759 | 0.4 | 1 | 0 | 1 | 0 |  |  | 1 | 0
5124 | МУП 'РГРЭС' | ПС 6 кВ Печатная | ПС 6 кВ Печатная ф.6, ПС 6 кВ Печатная ф.9 | ТП-759 | 6 | КЛ-0,4 кВ КЛ42 от ТП-759 | 0.4 | 1 | 0 | 1 | 0 |  |  | 1 | 0
5125 | МУП 'РГРЭС' | ПС 6 кВ Печатная | ПС 6 кВ Печатная ф.6, ПС 6 кВ Печатная ф.9 | ТП-759 | 6 | КЛ-0,4 кВ КЛ43 от ТП-759 | 0.4 | 1 | 0 | 1 | 0 |  |  | 1 | 0
5126 | МУП 'РГРЭС' | ПС 6 кВ Печатная | ПС 6 кВ Печатная ф.6, ПС 6 кВ Печатная ф.9 | ТП-759 | 6 | КЛ-0,4 кВ КЛ44 от ТП-759 | 0.4 | 1 | 0 | 1 | 0 |  |  | 1 | 0
5127 | МУП 'РГРЭС' | ПС 6 кВ Печатная | ПС 6 кВ Печатная ф.6, ПС 6 кВ Печатная ф.9 | ТП-759 | 6 | КЛ-0,4 кВ КЛ45 от ТП-759 | 0.4 | 1 | 0 | 0 | 1 |  |  | 1 | 0
5128 | МУП 'РГРЭС' | ПС 6 кВ Печатная | ПС 6 кВ Печатная ф.6, ПС 6 кВ Печатная ф.9 | ТП-759 | 6 | КЛ-0,4 кВ КЛ46 от ТП-759 | 0.4 | 1 | 0 | 0 | 1 |  |  | 1 | 0
5129 | МУП 'РГРЭС' | ПС 6 кВ Печатная | ПС 6 кВ Печатная ф.6, ПС 6 кВ Печатная ф.9 | ТП-759 | 6 | КЛ-0,4 кВ КЛ47 от ТП-759 | 0.4 | 1 | 0 | 0 | 1 |  |  | 1 | 0
5130 | МУП 'РГРЭС' | ПС 6 кВ Печатная | ПС 6 кВ Печатная ф.6, ПС 6 кВ Печатная ф.9 | ТП-759 | 6 | КЛ-0,4 кВ КЛ48 от ТП-759 | 0.4 | 1 | 0 | 0 | 1 |  |  | 1 | 0
5131 | МУП 'РГРЭС' | ПС 6 кВ Печатная | ПС 6 кВ Печатная ф.6, ПС 6 кВ Печатная ф.9 | ТП-759 | 6 | КЛ-0,4 кВ КЛ49 от ТП-759 | 0.4 | 1 | 0 | 0 | 1 |  |  | 1 | 0
5132 | МУП 'РГРЭС' | ПС 6 кВ Печатная | ПС 6 кВ Печатная ф.6, ПС 6 кВ Печатная ф.9 | ТП-759 | 6 | КЛ-0,4 кВ КЛ5 от ТП-759 | 0.4 | 1 | 0 | 1 | 0 |  |  | 1 | 0
5133 | МУП 'РГРЭС' | ПС 6 кВ Печатная | ПС 6 кВ Печатная ф.6, ПС 6 кВ Печатная ф.9 | ТП-759 | 6 | КЛ-0,4 кВ КЛ50 от ТП-759 | 0.4 | 1 | 0 | 0 | 1 |  |  | 1 | 0
5134 | МУП 'РГРЭС' | ПС 6 кВ Печатная | ПС 6 кВ Печатная ф.6, ПС 6 кВ Печатная ф.9 | ТП-759 | 6 | КЛ-0,4 кВ КЛ51 от ТП-759 | 0.4 | 1 | 0 | 0 | 1 |  |  | 1 | 0
5135 | МУП 'РГРЭС' | ПС 6 кВ Печатная | ПС 6 кВ Печатная ф.6, ПС 6 кВ Печатная ф.9 | ТП-759 | 6 | КЛ-0,4 кВ КЛ52 от ТП-759 | 0.4 | 1 | 0 | 0 | 1 |  |  | 1 | 0
5136 | МУП 'РГРЭС' | ПС 6 кВ Печатная | ПС 6 кВ Печатная ф.6, ПС 6 кВ Печатная ф.9 | ТП-759 | 6 | КЛ-0,4 кВ КЛ53 от ТП-759 | 0.4 | 1 | 0 | 0 | 1 |  |  | 1 | 0
5137 | МУП 'РГРЭС' | ПС 6 кВ Печатная | ПС 6 кВ Печатная ф.6, ПС 6 кВ Печатная ф.9 | ТП-759 | 6 | КЛ-0,4 кВ КЛ54 от ТП-759 | 0.4 | 1 | 0 | 0 | 1 |  |  | 1 | 0
5138 | МУП 'РГРЭС' | ПС 6 кВ Печатная | ПС 6 кВ Печатная ф.6, ПС 6 кВ Печатная ф.9 | ТП-759 | 6 | КЛ-0,4 кВ КЛ55 от ТП-759 | 0.4 | 42 | 0 | 0 | 42 |  |  | 0 | 42
5139 | МУП 'РГРЭС' | ПС 6 кВ Печатная | ПС 6 кВ Печатная ф.6, ПС 6 кВ Печатная ф.9 | ТП-759 | 6 | КЛ-0,4 кВ КЛ56 от ТП-759 | 0.4 | 1 | 0 | 0 | 1 |  |  | 1 | 0
5140 | МУП 'РГРЭС' | ПС 6 кВ Печатная | ПС 6 кВ Печатная ф.6, ПС 6 кВ Печатная ф.9 | ТП-759 | 6 | КЛ-0,4 кВ КЛ57 от ТП-759 | 0.4 | 1 | 0 | 0 | 1 |  |  | 1 | 0
5141 | МУП 'РГРЭС' | ПС 6 кВ Печатная | ПС 6 кВ Печатная ф.6, ПС 6 кВ Печатная ф.9 | ТП-759 | 6 | КЛ-0,4 кВ КЛ58 от ТП-759 | 0.4 | 1 | 0 | 0 | 1 |  |  | 1 | 0
5142 | МУП 'РГРЭС' | ПС 6 кВ Печатная | ПС 6 кВ Печатная ф.6, ПС 6 кВ Печатная ф.9 | ТП-759 | 6 | КЛ-0,4 кВ КЛ59 от ТП-759 | 0.4 | 1 | 0 | 0 | 1 |  |  | 1 | 0
5143 | МУП 'РГРЭС' | ПС 6 кВ Печатная | ПС 6 кВ Печатная ф.6, ПС 6 кВ Печатная ф.9 | ТП-759 | 6 | КЛ-0,4 кВ КЛ6 от ТП-759 | 0.4 | 1 | 0 | 1 | 0 |  |  | 1 | 0
5144 | МУП 'РГРЭС' | ПС 6 кВ Печатная | ПС 6 кВ Печатная ф.6, ПС 6 кВ Печатная ф.9 | ТП-759 | 6 | КЛ-0,4 кВ КЛ60 от ТП-759 | 0.4 | 1 | 0 | 0 | 1 |  |  | 1 | 0
5145 | МУП 'РГРЭС' | ПС 6 кВ Печатная | ПС 6 кВ Печатная ф.6, ПС 6 кВ Печатная ф.9 | ТП-759 | 6 | КЛ-0,4 кВ КЛ61 от ТП-759 | 0.4 | 1 | 0 | 0 | 1 |  |  | 1 | 0
5146 | МУП 'РГРЭС' | ПС 6 кВ Печатная | ПС 6 кВ Печатная ф.6, ПС 6 кВ Печатная ф.9 | ТП-759 | 6 | КЛ-0,4 кВ КЛ62 от ТП-759 | 0.4 | 1 | 0 | 0 | 1 |  |  | 1 | 0
5147 | МУП 'РГРЭС' | ПС 6 кВ Печатная | ПС 6 кВ Печатная ф.6, ПС 6 кВ Печатная ф.9 | ТП-759 | 6 | КЛ-0,4 кВ КЛ63 от ТП-759 | 0.4 | 1 | 0 | 0 | 1 |  |  | 1 | 0
5148 | МУП 'РГРЭС' | ПС 6 кВ Печатная | ПС 6 кВ Печатная ф.6, ПС 6 кВ Печатная ф.9 | ТП-759 | 6 | КЛ-0,4 кВ КЛ64 от ТП-759 | 0.4 | 1 | 0 | 0 | 1 |  |  | 1 | 0
5149 | МУП 'РГРЭС' | ПС 6 кВ Печатная | ПС 6 кВ Печатная ф.6, ПС 6 кВ Печатная ф.9 | ТП-759 | 6 | КЛ-0,4 кВ КЛ65 от ТП-759 | 0.4 | 1 | 0 | 0 | 1 |  |  | 1 | 0
5150 | МУП 'РГРЭС' | ПС 6 кВ Печатная | ПС 6 кВ Печатная ф.6, ПС 6 кВ Печатная ф.9 | ТП-759 | 6 | КЛ-0,4 кВ КЛ66 от ТП-759 | 0.4 | 1 | 0 | 0 | 1 |  |  | 1 | 0
5151 | МУП 'РГРЭС' | ПС 6 кВ Печатная | ПС 6 кВ Печатная ф.6, ПС 6 кВ Печатная ф.9 | ТП-759 | 6 | КЛ-0,4 кВ КЛ67 от ТП-759 | 0.4 | 1 | 0 | 0 | 1 |  |  | 1 | 0
5152 | МУП 'РГРЭС' | ПС 6 кВ Печатная | ПС 6 кВ Печатная ф.6, ПС 6 кВ Печатная ф.9 | ТП-759 | 6 | КЛ-0,4 кВ КЛ68 от ТП-759 | 0.4 | 1 | 0 | 0 | 1 |  |  | 1 | 0
5153 | МУП 'РГРЭС' | ПС 6 кВ Печатная | ПС 6 кВ Печатная ф.6, ПС 6 кВ Печатная ф.9 | ТП-759 | 6 | КЛ-0,4 кВ КЛ69 от ТП-759 | 0.4 | 1 | 0 | 0 | 1 |  |  | 1 | 0
5154 | МУП 'РГРЭС' | ПС 6 кВ Печатная | ПС 6 кВ Печатная ф.6, ПС 6 кВ Печатная ф.9 | ТП-759 | 6 | КЛ-0,4 кВ КЛ7 от ТП-759 | 0.4 | 1 | 0 | 1 | 0 |  |  | 1 | 0
5155 | МУП 'РГРЭС' | ПС 6 кВ Печатная | ПС 6 кВ Печатная ф.6, ПС 6 кВ Печатная ф.9 | ТП-759 | 6 | КЛ-0,4 кВ КЛ70 от ТП-759 | 0.4 | 1 | 0 | 0 | 1 |  |  | 1 | 0
5156 | МУП 'РГРЭС' | ПС 6 кВ Печатная | ПС 6 кВ Печатная ф.6, ПС 6 кВ Печатная ф.9 | ТП-759 | 6 | КЛ-0,4 кВ КЛ71 от ТП-759 | 0.4 | 1 | 0 | 0 | 1 |  |  | 1 | 0
5157 | МУП 'РГРЭС' | ПС 6 кВ Печатная | ПС 6 кВ Печатная ф.6, ПС 6 кВ Печатная ф.9 | ТП-759 | 6 | КЛ-0,4 кВ КЛ72 от ТП-759 | 0.4 | 1 | 0 | 0 | 1 |  |  | 1 | 0
5158 | МУП 'РГРЭС' | ПС 6 кВ Печатная | ПС 6 кВ Печатная ф.6, ПС 6 кВ Печатная ф.9 | ТП-759 | 6 | КЛ-0,4 кВ КЛ73 от ТП-759 | 0.4 | 1 | 0 | 1 | 0 |  |  | 1 | 0
5159 | МУП 'РГРЭС' | ПС 6 кВ Печатная | ПС 6 кВ Печатная ф.6, ПС 6 кВ Печатная ф.9 | ТП-759 | 6 | КЛ-0,4 кВ КЛ74 от ТП-759 | 0.4 | 1 | 0 | 0 | 1 |  |  | 1 | 0
5160 | МУП 'РГРЭС' | ПС 6 кВ Печатная | ПС 6 кВ Печатная ф.6, ПС 6 кВ Печатная ф.9 | ТП-759 | 6 | КЛ-0,4 кВ КЛ75 от ТП-759 | 0.4 | 1 | 0 | 0 | 1 |  |  | 1 | 0
5161 | МУП 'РГРЭС' | ПС 6 кВ Печатная | ПС 6 кВ Печатная ф.6, ПС 6 кВ Печатная ф.9 | ТП-759 | 6 | КЛ-0,4 кВ КЛ76 от ТП-759 | 0.4 | 1 | 0 | 0 | 1 |  |  | 1 | 0
5162 | МУП 'РГРЭС' | ПС 6 кВ Печатная | ПС 6 кВ Печатная ф.6, ПС 6 кВ Печатная ф.9 | ТП-759 | 6 | КЛ-0,4 кВ КЛ77 от ТП-759 | 0.4 | 1 | 0 | 0 | 1 |  |  | 1 | 0
5163 | МУП 'РГРЭС' | ПС 6 кВ Печатная | ПС 6 кВ Печатная ф.6, ПС 6 кВ Печатная ф.9 | ТП-759 | 6 | КЛ-0,4 кВ КЛ78 от ТП-759 | 0.4 | 1 | 0 | 0 | 1 |  |  | 1 | 0
5164 | МУП 'РГРЭС' | ПС 6 кВ Печатная | ПС 6 кВ Печатная ф.6, ПС 6 кВ Печатная ф.9 | ТП-759 | 6 | КЛ-0,4 кВ КЛ79 от ТП-759 | 0.4 | 1 | 0 | 0 | 1 |  |  | 1 | 0
5165 | МУП 'РГРЭС' | ПС 6 кВ Печатная | ПС 6 кВ Печатная ф.6, ПС 6 кВ Печатная ф.9 | ТП-759 | 6 | КЛ-0,4 кВ КЛ8 от ТП-759 | 0.4 | 1 | 0 | 1 | 0 |  |  | 1 | 0
5166 | МУП 'РГРЭС' | ПС 6 кВ Печатная | ПС 6 кВ Печатная ф.6, ПС 6 кВ Печатная ф.9 | ТП-759 | 6 | КЛ-0,4 кВ КЛ80 от ТП-759 | 0.4 | 1 | 0 | 0 | 1 |  |  | 1 | 0
5167 | МУП 'РГРЭС' | ПС 6 кВ Печатная | ПС 6 кВ Печатная ф.6, ПС 6 кВ Печатная ф.9 | ТП-759 | 6 | КЛ-0,4 кВ КЛ81 от ТП-759 | 0.4 | 1 | 0 | 0 | 1 |  |  | 1 | 0
5168 | МУП 'РГРЭС' | ПС 6 кВ Печатная | ПС 6 кВ Печатная ф.6, ПС 6 кВ Печатная ф.9 | ТП-759 | 6 | КЛ-0,4 кВ КЛ82 от ТП-759 | 0.4 | 1 | 0 | 0 | 1 |  |  | 1 | 0
5169 | МУП 'РГРЭС' | ПС 6 кВ Печатная | ПС 6 кВ Печатная ф.6, ПС 6 кВ Печатная ф.9 | ТП-759 | 6 | КЛ-0,4 кВ КЛ83 от ТП-759 | 0.4 | 1 | 0 | 0 | 1 |  |  | 1 | 0
5170 | МУП 'РГРЭС' | ПС 6 кВ Печатная | ПС 6 кВ Печатная ф.6, ПС 6 кВ Печатная ф.9 | ТП-759 | 6 | КЛ-0,4 кВ КЛ84 от ТП-759 | 0.4 | 1 | 0 | 0 | 1 |  |  | 1 | 0
5171 | МУП 'РГРЭС' | ПС 6 кВ Печатная | ПС 6 кВ Печатная ф.6, ПС 6 кВ Печатная ф.9 | ТП-759 | 6 | КЛ-0,4 кВ КЛ85 от ТП-759 | 0.4 | 1 | 0 | 0 | 1 |  |  | 1 | 0
5172 | МУП 'РГРЭС' | ПС 6 кВ Печатная | ПС 6 кВ Печатная ф.6, ПС 6 кВ Печатная ф.9 | ТП-759 | 6 | КЛ-0,4 кВ КЛ86 от ТП-759 | 0.4 | 1 | 0 | 0 | 1 |  |  | 1 | 0
5173 | МУП 'РГРЭС' | ПС 6 кВ Печатная | ПС 6 кВ Печатная ф.6, ПС 6 кВ Печатная ф.9 | ТП-759 | 6 | КЛ-0,4 кВ КЛ87 от ТП-759 | 0.4 | 1 | 0 | 0 | 1 |  |  | 1 | 0
5174 | МУП 'РГРЭС' | ПС 6 кВ Печатная | ПС 6 кВ Печатная ф.6, ПС 6 кВ Печатная ф.9 | ТП-759 | 6 | КЛ-0,4 кВ КЛ88 от ТП-759 | 0.4 | 1 | 0 | 0 | 1 |  |  | 1 | 0
5175 | МУП 'РГРЭС' | ПС 6 кВ Печатная | ПС 6 кВ Печатная ф.6, ПС 6 кВ Печатная ф.9 | ТП-759 | 6 | КЛ-0,4 кВ КЛ89 от ТП-759 | 0.4 | 1 | 0 | 0 | 1 |  |  | 1 | 0
5176 | МУП 'РГРЭС' | ПС 6 кВ Печатная | ПС 6 кВ Печатная ф.6, ПС 6 кВ Печатная ф.9 | ТП-759 | 6 | КЛ-0,4 кВ КЛ9 от ТП-759 | 0.4 | 1 | 0 | 1 | 0 |  |  | 1 | 0
5177 | МУП 'РГРЭС' | ПС 6 кВ Печатная | ПС 6 кВ Печатная ф.6, ПС 6 кВ Печатная ф.9 | ТП-759 | 6 | КЛ-0,4 кВ КЛ90 от ТП-759 | 0.4 | 1 | 0 | 0 | 1 |  |  | 1 | 0
5178 | МУП 'РГРЭС' | ПС 6 кВ Печатная | ПС 6 кВ Печатная ф.6, ПС 6 кВ Печатная ф.9 | ТП-759 | 6 | КЛ-0,4 кВ КЛ91 от ТП-759 | 0.4 | 1 | 0 | 0 | 1 |  |  | 1 | 0
5179 | МУП 'РГРЭС' | ПС 6 кВ Печатная | ПС 6 кВ Печатная ф.6, ПС 6 кВ Печатная ф.9 | ТП-759 | 6 | КЛ-0,4 кВ КЛ92 от ТП-759 | 0.4 | 1 | 0 | 0 | 1 |  |  | 1 | 0
5180 | МУП 'РГРЭС' | ПС 6 кВ Печатная | ПС 6 кВ Печатная ф.6, ПС 6 кВ Печатная ф.9 | ТП-759 | 6 | КЛ-0,4 кВ КЛ93 от ТП-759 | 0.4 | 1 | 0 | 0 | 1 |  |  | 1 | 0
5181 | МУП 'РГРЭС' | ПС 6 кВ Печатная | ПС 6 кВ Печатная ф.6, ПС 6 кВ Печатная ф.9 | ТП-759 | 6 | КЛ-0,4 кВ КЛ94 от ТП-759 | 0.4 | 1 | 0 | 0 | 1 |  |  | 1 | 0
5182 | МУП 'РГРЭС' | ПС 6 кВ Печатная | ПС 6 кВ Печатная ф.6, ПС 6 кВ Печатная ф.9 | ТП-759 | 6 | КЛ-0,4 кВ КЛ95 от ТП-759 | 0.4 | 1 | 0 | 1 | 0 |  |  | 1 | 0
5183 | МУП 'РГРЭС' | ПС 6 кВ Печатная | ПС 6 кВ Печатная ф.6, ПС 6 кВ Печатная ф.9 | ТП-759 | 6 | КЛ-0,4 кВ КЛ96 от ТП-759 | 0.4 | 1 | 0 | 1 | 0 |  |  | 1 | 0
5184 | МУП 'РГРЭС' | ПС 6 кВ Печатная | ПС 6 кВ Печатная ф.6, ПС 6 кВ Печатная ф.9 | ТП-759 | 6 | КЛ-0,4 кВ КЛ97 от ТП-759 | 0.4 | 1 | 0 | 1 | 0 |  |  | 1 | 0
5185 | МУП 'РГРЭС' | ПС 6 кВ Печатная | ПС 6 кВ Печатная ф.6, ПС 6 кВ Печатная ф.9 | ТП-759 | 6 | КЛ-0,4 кВ КЛ98 от ТП-759 | 0.4 | 1 | 0 | 1 | 0 |  |  | 1 | 0
5186 | МУП 'РГРЭС' | ПС 6 кВ Печатная | ПС 6 кВ Печатная ф.6, ПС 6 кВ Печатная ф.9 | ТП-759 | 6 | КЛ-0,4 кВ КЛ99 от ТП-759 | 0.4 | 1 | 0 | 0 | 1 |  |  | 1 | 0
5187 | МУП 'РГРЭС' | ПС 6 кВ Печатная | ПС 6 кВ Печатная ф.6,ПС 6 кВ Печатная ф.15аб | ТП-3042 | 6 | КЛ-0,4 кВ КЛ1 от ТП-3042 | 0.4 | 1 | 0 | 0 | 1 |  |  | 0 | 1
5188 | МУП 'РГРЭС' | ПС 6 кВ Печатная | ПС 6 кВ Печатная ф.6,ПС 6 кВ Печатная ф.15аб | ТП-3042 | 6 | КЛ-0,4 кВ КЛ2 от ТП-3042 | 0.4 | 1 | 0 | 0 | 1 |  |  | 0 | 1
5189 | МУП 'РГРЭС' | ПС 6 кВ Печатная | ПС 6 кВ Печатная ф.6,ПС 6 кВ Печатная ф.15аб | ТП-3042 | 6 | КЛ-0,4 кВ КЛ3 от ТП-3042 | 0.4 | 2 | 0 | 2 | 0 |  |  | 1 | 1
5190 | МУП 'РГРЭС' | ПС 6 кВ Печатная | ПС 6 кВ Печатная ф.6,ПС 6 кВ Печатная ф.15аб | ТП-3042 | 6 | КЛ-0,4 кВ КЛ4 от ТП-3042 | 0.4 | 2 | 0 | 2 | 0 |  |  | 1 | 1
5191 | МУП 'РГРЭС' | ПС 6 кВ Печатная | ПС 6 кВ Печатная ф.6,ПС 6 кВ Печатная ф.15аб | ТП-3042 | 6 | КЛ-0,4 кВ КЛ5 от ТП-3042 | 0.4 | 2 | 0 | 2 | 0 |  |  | 1 | 1
5192 | МУП 'РГРЭС' | ПС 6 кВ Печатная | ПС 6 кВ Печатная ф.6,ПС 6 кВ Печатная ф.15аб | ТП-3042 | 6 | КЛ-0,4 кВ КЛ6 от ТП-3042 | 0.4 | 1 | 0 | 1 | 0 |  |  | 0 | 1
5193 | МУП 'РГРЭС' | ПС 6 кВ Печатная | ПС 6 кВ Печатная ф.8 | ТП-365 | 6 | КЛ-0,4 кВ КЛ1 от ТП-365 | 0.4 | 1 | 0 | 0 | 1 |  |  | 1 | 0
5194 | МУП 'РГРЭС' | ПС 6 кВ Печатная | ПС 6 кВ Печатная ф.8 | ТП-365 | 6 | КЛ-0,4 кВ КЛ2 от ТП-365 | 0.4 | 6 | 0 | 0 | 6 |  |  | 0 | 6
5195 | МУП 'РГРЭС' | ПС 6 кВ Печатная | ПС 6 кВ Печатная ф.8 | ТП-365 | 6 | КЛ-0,4 кВ КЛ3 от ТП-365 | 0.4 | 6 | 0 | 0 | 6 |  |  | 0 | 6
5196 | МУП 'РГРЭС' | ПС 6 кВ Печатная | ПС 6 кВ Печатная ф.8 | ТП-366 | 6 | КЛ-0,4 кВ КЛ1 от ТП-366 | 0.4 | 1 | 0 | 0 | 1 |  |  | 1 | 0
5197 | МУП 'РГРЭС' | ПС 6 кВ Печатная | ПС 6 кВ Печатная ф.8 | ТП-366 | 6 | КЛ-0,4 кВ КЛ2 от ТП-366 | 0.4 | 1 | 0 | 0 | 1 |  |  | 1 | 0
5198 | МУП 'РГРЭС' | ПС 6 кВ Печатная | ПС 6 кВ Печатная ф.8 | ТП-366 | 6 | КЛ-0,4 кВ КЛ3 от ТП-366 | 0.4 | 1 | 0 | 1 | 0 |  |  | 1 | 0
5199 | МУП 'РГРЭС' | ПС 6 кВ Печатная | ПС 6 кВ Печатная ф.8 | ТП-366 | 6 | КЛ-0,4 кВ КЛ4 от ТП-366 | 0.4 | 1 | 0 | 1 | 0 |  |  | 1 | 0
5200 | МУП 'РГРЭС' | ПС 6 кВ Печатная | ПС 6 кВ Печатная ф.8 | ТП-366 | 6 | КЛ-0,4 кВ КЛ5 от ТП-366 | 0.4 | 4 | 0 | 0 | 4 |  |  | 0 | 4
5201 | МУП 'РГРЭС' | ПС 6 кВ Печатная | ПС 6 кВ Печатная ф.8 | ТП-366 | 6 | КЛ-0,4 кВ КЛ6 от ТП-366 | 0.4 | 4 | 0 | 0 | 4 |  |  | 0 | 4
5202 | МУП 'РГРЭС' | ПС 6 кВ Печатная | ПС 6 кВ Печатная ф.8 | ТП-366 | 6 | КЛ-0,4 кВ КЛ7 от ТП-366 | 0.4 | 1 | 0 | 1 | 0 |  |  | 1 | 0
5203 | МУП 'РГРЭС' | ПС 6 кВ Печатная | ПС 6 кВ Печатная ф.8 | ТП-367 | 6 | ВЛ-0,4 кВ от ТП-367 | 0.4 | 5 | 0 | 0 | 5 |  |  | 0 | 5
5204 | МУП 'РГРЭС' | ПС 6 кВ Печатная | ПС 6 кВ Печатная ф.8 | ТП-367 | 6 | КЛ-0,4 кВ КЛ1 от ТП-367 | 0.4 | 8 | 0 | 0 | 8 |  |  | 0 | 8
5205 | МУП 'РГРЭС' | ПС 6 кВ Печатная | ПС 6 кВ Печатная ф.8 | ТП-367 | 6 | КЛ-0,4 кВ КЛ2 от ТП-367 | 0.4 | 8 | 0 | 0 | 8 |  |  | 0 | 8
5206 | МУП 'РГРЭС' | ПС 6 кВ Печатная | ПС 6 кВ Печатная ф.8 | ТП-368 | 6 | КЛ-0,4 кВ КЛ1 от ТП-368 | 0.4 | 1 | 0 | 0 | 1 |  |  | 1 | 0
5207 | МУП 'РГРЭС' | ПС 6 кВ Печатная | ПС 6 кВ Печатная ф.8 | ТП-368 | 6 | КЛ-0,4 кВ КЛ2 от ТП-368 | 0.4 | 8 | 0 | 0 | 8 |  |  | 0 | 8
5208 | МУП 'РГРЭС' | ПС 6 кВ Печатная | ПС 6 кВ Печатная ф.8 | ТП-368 | 6 | КЛ-0,4 кВ КЛ3 от ТП-368 | 0.4 | 1 | 0 | 0 | 1 |  |  | 0 | 1
5209 | МУП 'РГРЭС' | ПС 6 кВ Печатная | ПС 6 кВ Печатная ф.8 | ТП-368 | 6 | КЛ-0,4 кВ КЛ4 от ТП-368 | 0.4 | 1 | 0 | 1 | 0 |  |  | 0 | 1
5210 | МУП 'РГРЭС' | ПС 6 кВ Печатная | ПС 6 кВ Печатная ф.8 | ТП-368 | 6 | КЛ-0,4 кВ КЛ5 от ТП-368 | 0.4 | 1 | 0 | 1 | 0 |  |  | 0 | 1
5211 | МУП 'РГРЭС' | ПС 6 кВ Печатная | ПС 6 кВ Печатная ф.8 | ТП-368 | 6 | КЛ-0,4 кВ КЛ6 от ТП-368 | 0.4 | 1 | 0 | 1 | 0 |  |  | 0 | 1
5212 | МУП 'РГРЭС' | ПС 6 кВ Печатная | ПС 6 кВ Печатная ф.8 | ТП-368 | 6 | КЛ-0,4 кВ КЛ7 от ТП-368 | 0.4 | 1 | 0 | 0 | 1 |  |  | 0 | 1
5213 | МУП 'РГРЭС' | ПС 6 кВ Печатная | ПС 6 кВ Печатная ф.8 | ТП-368а | 6 | КЛ-0,4 кВ КЛ1 от ТП-368а | 0.4 | 1 | 0 | 0 | 1 |  |  | 0 | 1
5214 | МУП 'РГРЭС' | ПС 6 кВ Печатная | ПС 6 кВ Печатная ф.8 | ТП-368а | 6 | КЛ-0,4 кВ КЛ2 от ТП-368а | 0.4 | 1 | 0 | 0 | 1 |  |  | 0 | 1
5215 | МУП 'РГРЭС' | ПС 6 кВ Печатная | ПС 6 кВ Печатная ф.8 | ТП-368б | 6 | КЛ-0,4 кВ КЛ1 от ТП-368б | 0.4 | 1 | 0 | 0 | 1 |  |  | 0 | 1
5216 | МУП 'РГРЭС' | ПС 6 кВ Печатная | ПС 6 кВ Печатная ф.8 | ТП-368б | 6 | КЛ-0,4 кВ КЛ2 от ТП-368б | 0.4 | 1 | 0 | 0 | 1 |  |  | 0 | 1
5217 | МУП 'РГРЭС' | ПС 6 кВ Печатная | ПС 6 кВ Печатная ф.8 | ТП-708 | 6 | ВЛ-0,4 кВ от ТП-708 | 0.4 | 5 | 0 | 0 | 5 |  |  | 0 | 5
5218 | МУП 'РГРЭС' | ПС 6 кВ Печатная | ПС 6 кВ Печатная ф.8 | ТП-708 | 6 | КЛ-0,4 кВ КЛ1 от ТП-708 | 0.4 | 1 | 0 | 0 | 1 |  |  | 1 | 0
5219 | МУП 'РГРЭС' | ПС 6 кВ Печатная | ПС 6 кВ Печатная ф.8 | ТП-708 | 6 | КЛ-0,4 кВ КЛ2 от ТП-708 | 0.4 | 1 | 0 | 0 | 1 |  |  | 1 | 0
5220 | МУП 'РГРЭС' | ПС 6 кВ Печатная | ПС 6 кВ Печатная ф.8 | ТП-708 | 6 | КЛ-0,4 кВ КЛ3 от ТП-708 | 0.4 | 2 | 0 | 0 | 2 |  |  | 0 | 2
5221 | МУП 'РГРЭС' | ПС 6 кВ Печатная | ПС 6 кВ Печатная ф.8 | ТП-708 | 6 | КЛ-0,4 кВ КЛ4 от ТП-708 | 0.4 | 5 | 0 | 0 | 5 |  |  | 0 | 5
5222 | МУП 'РГРЭС' | ПС 6 кВ Печатная | ПС 6 кВ Печатная ф.8 | ТП-708 | 6 | КЛ-0,4 кВ КЛ5 от ТП-708 | 0.4 | 5 | 0 | 0 | 5 |  |  | 0 | 5
5223 | МУП 'РГРЭС' | ПС 6 кВ Печатная | ПС 6 кВ Печатная ф.9 | ТП-3001 | 6 | КЛ-0,4 кВ КЛ1 от ТП-3001 | 0.4 | 1 | 0 | 0 | 1 |  |  | 1 | 0
5224 | МУП 'РГРЭС' | ПС 6 кВ Печатная | ПС 6 кВ Печатная ф.9 | ТП-3034 | 6 | КЛ-0,4 кВ КЛ1 от ТП-3034 | 0.4 | 1 | 0 | 0 | 1 |  |  | 1 | 0
5225 | МУП 'РГРЭС' | ПС 6 кВ Печатная | ПС 6 кВ Печатная ф.9 | ТП-334 | 6 | КЛ-0,4 кВ КЛ1 от ТП-334 | 0.4 | 1 | 0 | 0 | 1 |  |  | 1 | 0
5226 | МУП 'РГРЭС' | ПС 6 кВ Печатная | ПС 6 кВ Печатная ф.9 | ТП-334 | 6 | КЛ-0,4 кВ КЛ2 от ТП-334 | 0.4 | 1 | 0 | 0 | 1 |  |  | 1 | 0
5227 | МУП 'РГРЭС' | ПС 6 кВ Печатная | ПС 6 кВ Печатная ф.9 | ТП-334 | 6 | КЛ-0,4 кВ КЛ3 от ТП-334 | 0.4 | 1 | 0 | 0 | 1 |  |  | 0 | 1
5228 | МУП 'РГРЭС' | ПС 6 кВ Печатная | ПС 6 кВ Печатная ф.9 | ТП-334 | 6 | КЛ-0,4 кВ КЛ4 от ТП-334 | 0.4 | 1 | 0 | 0 | 1 |  |  | 0 | 1
5229 | МУП 'РГРЭС' | ПС 6 кВ Печатная | ПС 6 кВ Печатная ф.9 | ТП-334 | 6 | КЛ-0,4 кВ КЛ5 от ТП-334 | 0.4 | 8 | 0 | 0 | 8 |  |  | 0 | 8
5230 | МУП 'РГРЭС' | ПС 6 кВ Печатная | ПС 6 кВ Печатная ф.9 | ТП-337 | 6 | ВЛ-0,4 кВ от ТП-337 | 0.4 | 8 | 0 | 0 | 8 |  |  | 0 | 8
5231 | МУП 'РГРЭС' | ПС 6 кВ Печатная | ПС 6 кВ Печатная ф.9 | ТП-337 | 6 | КЛ-0,4 кВ КЛ1 от ТП-337 | 0.4 | 1 | 0 | 0 | 1 |  |  | 1 | 0
5232 | МУП 'РГРЭС' | ПС 6 кВ Печатная | ПС 6 кВ Печатная ф.9 | ТП-337 | 6 | КЛ-0,4 кВ КЛ10 от ТП-337 | 0.4 | 6 | 0 | 0 | 6 |  |  | 0 | 6
5233 | МУП 'РГРЭС' | ПС 6 кВ Печатная | ПС 6 кВ Печатная ф.9 | ТП-337 | 6 | КЛ-0,4 кВ КЛ11 от ТП-337 | 0.4 | 6 | 0 | 0 | 6 |  |  | 0 | 6
5234 | МУП 'РГРЭС' | ПС 6 кВ Печатная | ПС 6 кВ Печатная ф.9 | ТП-337 | 6 | КЛ-0,4 кВ КЛ2 от ТП-337 | 0.4 | 1 | 0 | 0 | 1 |  |  | 1 | 0
5235 | МУП 'РГРЭС' | ПС 6 кВ Печатная | ПС 6 кВ Печатная ф.9 | ТП-337 | 6 | КЛ-0,4 кВ КЛ3 от ТП-337 | 0.4 | 1 | 0 | 0 | 1 |  |  | 1 | 0
5236 | МУП 'РГРЭС' | ПС 6 кВ Печатная | ПС 6 кВ Печатная ф.9 | ТП-337 | 6 | КЛ-0,4 кВ КЛ4 от ТП-337 | 0.4 | 1 | 0 | 0 | 1 |  |  | 1 | 0
5237 | МУП 'РГРЭС' | ПС 6 кВ Печатная | ПС 6 кВ Печатная ф.9 | ТП-337 | 6 | КЛ-0,4 кВ КЛ5 от ТП-337 | 0.4 | 1 | 0 | 0 | 1 |  |  | 1 | 0
5238 | МУП 'РГРЭС' | ПС 6 кВ Печатная | ПС 6 кВ Печатная ф.9 | ТП-337 | 6 | КЛ-0,4 кВ КЛ6 от ТП-337 | 0.4 | 1 | 0 | 0 | 1 |  |  | 1 | 0
5239 | МУП 'РГРЭС' | ПС 6 кВ Печатная | ПС 6 кВ Печатная ф.9 | ТП-337 | 6 | КЛ-0,4 кВ КЛ7 от ТП-337 | 0.4 | 1 | 0 | 0 | 1 |  |  | 1 | 0
5240 | МУП 'РГРЭС' | ПС 6 кВ Печатная | ПС 6 кВ Печатная ф.9 | ТП-337 | 6 | КЛ-0,4 кВ КЛ8 от ТП-337 | 0.4 | 1 | 0 | 0 | 1 |  |  | 1 | 0
5241 | МУП 'РГРЭС' | ПС 6 кВ Печатная | ПС 6 кВ Печатная ф.9 | ТП-337 | 6 | КЛ-0,4 кВ КЛ9 от ТП-337 | 0.4 | 1 | 0 | 0 | 1 |  |  | 1 | 0
5242 | МУП 'РГРЭС' | ПС 6 кВ Печатная | ПС 6 кВ Печатная ф.9 | ТП-340 | 6 | ВЛ-0,4 кВ от ТП-340 | 0.4 | 4 | 0 | 0 | 4 |  |  | 0 | 4
5243 | МУП 'РГРЭС' | ПС 6 кВ Печатная | ПС 6 кВ Печатная ф.9 | ТП-340 | 6 | КЛ-0,4 кВ КЛ1 от ТП-340 | 0.4 | 1 | 0 | 0 | 1 |  |  | 1 | 0
5244 | МУП 'РГРЭС' | ПС 6 кВ Печатная | ПС 6 кВ Печатная ф.9 | ТП-340 | 6 | КЛ-0,4 кВ КЛ2 от ТП-340 | 0.4 | 1 | 0 | 0 | 1 |  |  | 1 | 0
5245 | МУП 'РГРЭС' | ПС 6 кВ Печатная | ПС 6 кВ Печатная ф.9 | ТП-340 | 6 | КЛ-0,4 кВ КЛ3 от ТП-340 | 0.4 | 6 | 0 | 0 | 6 |  |  | 0 | 6
5246 | МУП 'РГРЭС' | ПС 6 кВ Печатная | ПС 6 кВ Печатная ф.9 | ТП-340 | 6 | КЛ-0,4 кВ КЛ4 от ТП-340 | 0.4 | 6 | 0 | 0 | 6 |  |  | 0 | 6
5247 | МУП 'РГРЭС' | ПС 6 кВ Печатная | ПС 6 кВ Печатная ф.9 | ТП-340 | 6 | КЛ-0,4 кВ КЛ5 от ТП-340 | 0.4 | 1 | 0 | 1 | 0 |  |  | 1 | 0
5248 | МУП 'РГРЭС' | ПС 6 кВ Печатная | ПС 6 кВ Печатная ф.9 | ТП-340 | 6 | КЛ-0,4 кВ КЛ6 от ТП-340 | 0.4 | 1 | 0 | 1 | 0 |  |  | 1 | 0
5249 | МУП 'РГРЭС' | ПС 6 кВ Печатная | ПС 6 кВ Печатная ф.9 | ТП-344 | 6 | КЛ-0,4 кВ КЛ1 от ТП-344 | 0.4 | 1 | 0 | 1 | 0 |  |  | 0 | 1
5250 | МУП 'РГРЭС' | ПС 6 кВ Печатная | ПС 6 кВ Печатная ф.9 | ТП-344 | 6 | КЛ-0,4 кВ КЛ2 от ТП-344 | 0.4 | 8 | 0 | 0 | 8 |  |  | 0 | 8
5251 | МУП 'РГРЭС' | ПС 6 кВ Печатная | ПС 6 кВ Печатная ф.9 | ТП-344 | 6 | КЛ-0,4 кВ КЛ3 от ТП-344 | 0.4 | 9 | 0 | 0 | 9 |  |  | 0 | 9
5252 | МУП 'РГРЭС' | ПС 6 кВ Печатная | ПС 6 кВ Печатная ф.9 | ТП-344 | 6 | КЛ-0,4 кВ КЛ4 от ТП-344 | 0.4 | 1 | 0 | 1 | 0 |  |  | 0 | 1
5253 | МУП 'РГРЭС' | ПС 6 кВ Печатная | ПС 6 кВ Печатная ф.9 | ТП-345 | 6 | ВЛ-0,4 кВ от ТП-345 | 0.4 | 6 | 0 | 0 | 6 |  |  | 0 | 6
5254 | МУП 'РГРЭС' | ПС 6 кВ Печатная | ПС 6 кВ Печатная ф.9 | ТП-345 | 6 | КЛ-0,4 кВ КЛ1 от ТП-345 | 0.4 | 1 | 0 | 0 | 1 |  |  | 1 | 0
5255 | МУП 'РГРЭС' | ПС 6 кВ Печатная | ПС 6 кВ Печатная ф.9 | ТП-345 | 6 | КЛ-0,4 кВ КЛ2 от ТП-345 | 0.4 | 1 | 0 | 1 | 0 |  |  | 0 | 1
5256 | МУП 'РГРЭС' | ПС 6 кВ Печатная | ПС 6 кВ Печатная ф.9 | ТП-345 | 6 | КЛ-0,4 кВ КЛ3 от ТП-345 | 0.4 | 2 | 0 | 0 | 2 |  |  | 0 | 2
5257 | МУП 'РГРЭС' | ПС 6 кВ Печатная | ПС 6 кВ Печатная ф.9 | ТП-345 | 6 | КЛ-0,4 кВ КЛ4 от ТП-345 | 0.4 | 1 | 0 | 1 | 0 |  |  | 0 | 1
5258 | МУП 'РГРЭС' | ПС 6 кВ Печатная | ПС 6 кВ Печатная ф.9 | ТП-345 | 6 | КЛ-0,4 кВ КЛ5 от ТП-345 | 0.4 | 2 | 0 | 0 | 2 |  |  | 0 | 2
5259 | МУП 'РГРЭС' | ПС 6 кВ Печатная | ПС 6 кВ Печатная ф.9 | ТП-346 | 6 | ВЛ-0,4 кВ от ТП-346 | 0.4 | 35 | 0 | 0 | 35 |  |  | 0 | 35
5260 | МУП 'РГРЭС' | ПС 6 кВ Печатная | ПС 6 кВ Печатная ф.9 | ТП-346 | 6 | КЛ-0,4 кВ КЛ1 от ТП-346 | 0.4 | 1 | 0 | 1 | 0 |  |  | 1 | 0
5261 | МУП 'РГРЭС' | ПС 6 кВ Печатная | ПС 6 кВ Печатная ф.9 | ТП-346 | 6 | КЛ-0,4 кВ КЛ10 от ТП-346 | 0.4 | 1 | 0 | 1 | 0 |  |  | 0 | 1
5262 | МУП 'РГРЭС' | ПС 6 кВ Печатная | ПС 6 кВ Печатная ф.9 | ТП-346 | 6 | КЛ-0,4 кВ КЛ11 от ТП-346 | 0.4 | 1 | 0 | 1 | 0 |  |  | 0 | 1
5263 | МУП 'РГРЭС' | ПС 6 кВ Печатная | ПС 6 кВ Печатная ф.9 | ТП-346 | 6 | КЛ-0,4 кВ КЛ12 от ТП-346 | 0.4 | 8 | 0 | 0 | 8 |  |  | 0 | 8
5264 | МУП 'РГРЭС' | ПС 6 кВ Печатная | ПС 6 кВ Печатная ф.9 | ТП-346 | 6 | КЛ-0,4 кВ КЛ13 от ТП-346 | 0.4 | 1 | 0 | 0 | 1 |  |  | 0 | 1
5265 | МУП 'РГРЭС' | ПС 6 кВ Печатная | ПС 6 кВ Печатная ф.9 | ТП-346 | 6 | КЛ-0,4 кВ КЛ2 от ТП-346 | 0.4 | 1 | 0 | 1 | 0 |  |  | 1 | 0
5266 | МУП 'РГРЭС' | ПС 6 кВ Печатная | ПС 6 кВ Печатная ф.9 | ТП-346 | 6 | КЛ-0,4 кВ КЛ3 от ТП-346 | 0.4 | 1 | 0 | 1 | 0 |  |  | 1 | 0
5267 | МУП 'РГРЭС' | ПС 6 кВ Печатная | ПС 6 кВ Печатная ф.9 | ТП-346 | 6 | КЛ-0,4 кВ КЛ4 от ТП-346 | 0.4 | 1 | 0 | 1 | 0 |  |  | 1 | 0
5268 | МУП 'РГРЭС' | ПС 6 кВ Печатная | ПС 6 кВ Печатная ф.9 | ТП-346 | 6 | КЛ-0,4 кВ КЛ5 от ТП-346 | 0.4 | 1 | 0 | 1 | 0 |  |  | 1 | 0
5269 | МУП 'РГРЭС' | ПС 6 кВ Печатная | ПС 6 кВ Печатная ф.9 | ТП-346 | 6 | КЛ-0,4 кВ КЛ6 от ТП-346 | 0.4 | 1 | 0 | 1 | 0 |  |  | 1 | 0
5270 | МУП 'РГРЭС' | ПС 6 кВ Печатная | ПС 6 кВ Печатная ф.9 | ТП-346 | 6 | КЛ-0,4 кВ КЛ7 от ТП-346 | 0.4 | 1 | 0 | 1 | 0 |  |  | 1 | 0
5271 | МУП 'РГРЭС' | ПС 6 кВ Печатная | ПС 6 кВ Печатная ф.9 | ТП-346 | 6 | КЛ-0,4 кВ КЛ8 от ТП-346 | 0.4 | 1 | 0 | 1 | 0 |  |  | 1 | 0
5272 | МУП 'РГРЭС' | ПС 6 кВ Печатная | ПС 6 кВ Печатная ф.9 | ТП-346 | 6 | КЛ-0,4 кВ КЛ9 от ТП-346 | 0.4 | 1 | 0 | 0 | 1 |  |  | 0 | 1
5273 | МУП 'РГРЭС' | ПС 6 кВ Печатная | ПС 6 кВ Печатная ф.9 | ТП-347 | 6 | ВЛ-0,4 кВ от ТП-347 | 0.4 | 43 | 0 | 0 | 43 |  |  | 0 | 43
5274 | МУП 'РГРЭС' | ПС 6 кВ Печатная | ПС 6 кВ Печатная ф.9 | ТП-347 | 6 | КЛ-0,4 кВ КЛ1 от ТП-347 | 0.4 | 1 | 0 | 0 | 1 |  |  | 1 | 0
5275 | МУП 'РГРЭС' | ПС 6 кВ Печатная | ПС 6 кВ Печатная ф.9 | ТП-347 | 6 | КЛ-0,4 кВ КЛ2 от ТП-347 | 0.4 | 1 | 0 | 0 | 1 |  |  | 1 | 0
5276 | МУП 'РГРЭС' | ПС 6 кВ Печатная | ПС 6 кВ Печатная ф.9 | ТП-347 | 6 | КЛ-0,4 кВ КЛ3 от ТП-347 | 0.4 | 1 | 0 | 0 | 1 |  |  | 1 | 0
5277 | МУП 'РГРЭС' | ПС 6 кВ Печатная | ПС 6 кВ Печатная ф.9 | ТП-347 | 6 | КЛ-0,4 кВ КЛ4 от ТП-347 | 0.4 | 1 | 0 | 0 | 1 |  |  | 1 | 0
5278 | МУП 'РГРЭС' | ПС 6 кВ Печатная | ПС 6 кВ Печатная ф.9 | ТП-347 | 6 | КЛ-0,4 кВ КЛ5 от ТП-347 | 0.4 | 1 | 0 | 0 | 1 |  |  | 1 | 0
5279 | МУП 'РГРЭС' | ПС 6 кВ Печатная | ПС 6 кВ Печатная ф.9 | ТП-347 | 6 | КЛ-0,4 кВ КЛ6 от ТП-347 | 0.4 | 1 | 0 | 0 | 1 |  |  | 1 | 0
5280 | МУП 'РГРЭС' | ПС 6 кВ Печатная | ПС 6 кВ Печатная ф.9 | ТП-347 | 6 | КЛ-0,4 кВ КЛ7 от ТП-347 | 0.4 | 8 | 0 | 0 | 8 |  |  | 0 | 8
5281 | МУП 'РГРЭС' | ПС 6 кВ Печатная | ПС 6 кВ Печатная ф.9 | ТП-347 | 6 | КЛ-0,4 кВ КЛ8 от ТП-347 | 0.4 | 8 | 0 | 0 | 8 |  |  | 0 | 8
5282 | МУП 'РГРЭС' | ПС 6 кВ Печатная | ПС 6 кВ Печатная ф.9 | ТП-355 | 6 | ВЛ-0,4 кВ от ТП-355 | 0.4 | 6 | 0 | 0 | 6 |  |  | 0 | 6
5283 | МУП 'РГРЭС' | ПС 6 кВ Печатная | ПС 6 кВ Печатная ф.9 | ТП-355 | 6 | КЛ-0,4 кВ КЛ1 от ТП-355 | 0.4 | 1 | 0 | 0 | 1 |  |  | 1 | 0
5284 | МУП 'РГРЭС' | ПС 6 кВ Печатная | ПС 6 кВ Печатная ф.9 | ТП-355 | 6 | КЛ-0,4 кВ КЛ2 от ТП-355 | 0.4 | 1 | 0 | 0 | 1 |  |  | 1 | 0
5285 | МУП 'РГРЭС' | ПС 6 кВ Печатная | ПС 6 кВ Печатная ф.9 | ТП-355 | 6 | КЛ-0,4 кВ КЛ3 от ТП-355 | 0.4 | 1 | 0 | 0 | 1 |  |  | 1 | 0
5286 | МУП 'РГРЭС' | ПС 6 кВ Печатная | ПС 6 кВ Печатная ф.9 | ТП-355 | 6 | КЛ-0,4 кВ КЛ4 от ТП-355 | 0.4 | 1 | 0 | 0 | 1 |  |  | 1 | 0
5287 | МУП 'РГРЭС' | ПС 6 кВ Печатная | ПС 6 кВ Печатная ф.9 | ТП-355 | 6 | КЛ-0,4 кВ КЛ5 от ТП-355 | 0.4 | 3 | 0 | 3 | 0 |  |  | 0 | 3
5288 | МУП 'РГРЭС' | ПС 6 кВ Печатная | ПС 6 кВ Печатная ф.9 | ТП-355 | 6 | КЛ-0,4 кВ КЛ6 от ТП-355 | 0.4 | 3 | 0 | 3 | 0 |  |  | 0 | 3
5289 | МУП 'РГРЭС' | ПС 6 кВ Печатная | ПС 6 кВ Печатная ф.9 | ТП-355 | 6 | КЛ-0,4 кВ КЛ7 от ТП-355 | 0.4 | 8 | 0 | 0 | 8 |  |  | 0 | 8
5290 | МУП 'РГРЭС' | ПС 6 кВ Печатная | ПС 6 кВ Печатная ф.9 | ТП-355 | 6 | КЛ-0,4 кВ КЛ8 от ТП-355 | 0.4 | 8 | 0 | 0 | 8 |  |  | 0 | 8
5291 | МУП 'РГРЭС' | ПС 6 кВ Печатная | ПС 6 кВ Печатная ф.9 | ТП-357 | 6 | ВЛ-0,4 кВ от ТП-357 | 0.4 | 8 | 0 | 0 | 8 |  |  | 0 | 8
5292 | МУП 'РГРЭС' | ПС 6 кВ Печатная | ПС 6 кВ Печатная ф.9 | ТП-357 | 6 | КЛ-0,4 кВ КЛ1 от ТП-357 | 0.4 | 1 | 0 | 1 | 0 |  |  | 1 | 0
5293 | МУП 'РГРЭС' | ПС 6 кВ Печатная | ПС 6 кВ Печатная ф.9 | ТП-357 | 6 | КЛ-0,4 кВ КЛ10 от ТП-357 | 0.4 | 1 | 0 | 1 | 0 |  |  | 1 | 0
5294 | МУП 'РГРЭС' | ПС 6 кВ Печатная | ПС 6 кВ Печатная ф.9 | ТП-357 | 6 | КЛ-0,4 кВ КЛ11 от ТП-357 | 0.4 | 1 | 0 | 1 | 0 |  |  | 1 | 0
5295 | МУП 'РГРЭС' | ПС 6 кВ Печатная | ПС 6 кВ Печатная ф.9 | ТП-357 | 6 | КЛ-0,4 кВ КЛ12 от ТП-357 | 0.4 | 1 | 0 | 1 | 0 |  |  | 1 | 0
5296 | МУП 'РГРЭС' | ПС 6 кВ Печатная | ПС 6 кВ Печатная ф.9 | ТП-357 | 6 | КЛ-0,4 кВ КЛ13 от ТП-357 | 0.4 | 1 | 0 | 0 | 1 |  |  | 1 | 0
5297 | МУП 'РГРЭС' | ПС 6 кВ Печатная | ПС 6 кВ Печатная ф.9 | ТП-357 | 6 | КЛ-0,4 кВ КЛ14 от ТП-357 | 0.4 | 1 | 0 | 0 | 1 |  |  | 1 | 0
5298 | МУП 'РГРЭС' | ПС 6 кВ Печатная | ПС 6 кВ Печатная ф.9 | ТП-357 | 6 | КЛ-0,4 кВ КЛ15 от ТП-357 | 0.4 | 1 | 0 | 1 | 0 |  |  | 1 | 0
5299 | МУП 'РГРЭС' | ПС 6 кВ Печатная | ПС 6 кВ Печатная ф.9 | ТП-357 | 6 | КЛ-0,4 кВ КЛ16 от ТП-357 | 0.4 | 1 | 0 | 1 | 0 |  |  | 1 | 0
5300 | МУП 'РГРЭС' | ПС 6 кВ Печатная | ПС 6 кВ Печатная ф.9 | ТП-357 | 6 | КЛ-0,4 кВ КЛ17 от ТП-357 | 0.4 | 1 | 0 | 1 | 0 |  |  | 1 | 0
5301 | МУП 'РГРЭС' | ПС 6 кВ Печатная | ПС 6 кВ Печатная ф.9 | ТП-357 | 6 | КЛ-0,4 кВ КЛ18 от ТП-357 | 0.4 | 1 | 0 | 1 | 0 |  |  | 1 | 0
5302 | МУП 'РГРЭС' | ПС 6 кВ Печатная | ПС 6 кВ Печатная ф.9 | ТП-357 | 6 | КЛ-0,4 кВ КЛ19 от ТП-357 | 0.4 | 1 | 0 | 1 | 0 |  |  | 1 | 0
5303 | МУП 'РГРЭС' | ПС 6 кВ Печатная | ПС 6 кВ Печатная ф.9 | ТП-357 | 6 | КЛ-0,4 кВ КЛ2 от ТП-357 | 0.4 | 1 | 0 | 0 | 1 |  |  | 1 | 0
5304 | МУП 'РГРЭС' | ПС 6 кВ Печатная | ПС 6 кВ Печатная ф.9 | ТП-357 | 6 | КЛ-0,4 кВ КЛ20 от ТП-357 | 0.4 | 1 | 0 | 1 | 0 |  |  | 1 | 0
5305 | МУП 'РГРЭС' | ПС 6 кВ Печатная | ПС 6 кВ Печатная ф.9 | ТП-357 | 6 | КЛ-0,4 кВ КЛ21 от ТП-357 | 0.4 | 1 | 0 | 1 | 0 |  |  | 0 | 1
5306 | МУП 'РГРЭС' | ПС 6 кВ Печатная | ПС 6 кВ Печатная ф.9 | ТП-357 | 6 | КЛ-0,4 кВ КЛ22 от ТП-357 | 0.4 | 1 | 0 | 1 | 0 |  |  | 0 | 1
5307 | МУП 'РГРЭС' | ПС 6 кВ Печатная | ПС 6 кВ Печатная ф.9 | ТП-357 | 6 | КЛ-0,4 кВ КЛ23 от ТП-357 | 0.4 | 1 | 0 | 1 | 0 |  |  | 0 | 1
5308 | МУП 'РГРЭС' | ПС 6 кВ Печатная | ПС 6 кВ Печатная ф.9 | ТП-357 | 6 | КЛ-0,4 кВ КЛ24 от ТП-357 | 0.4 | 1 | 0 | 1 | 0 |  |  | 1 | 0
5309 | МУП 'РГРЭС' | ПС 6 кВ Печатная | ПС 6 кВ Печатная ф.9 | ТП-357 | 6 | КЛ-0,4 кВ КЛ25 от ТП-357 | 0.4 | 1 | 0 | 1 | 0 |  |  | 0 | 1
5310 | МУП 'РГРЭС' | ПС 6 кВ Печатная | ПС 6 кВ Печатная ф.9 | ТП-357 | 6 | КЛ-0,4 кВ КЛ26 от ТП-357 | 0.4 | 15 | 0 | 0 | 15 |  |  | 0 | 15
5311 | МУП 'РГРЭС' | ПС 6 кВ Печатная | ПС 6 кВ Печатная ф.9 | ТП-357 | 6 | КЛ-0,4 кВ КЛ27 от ТП-357 | 0.4 | 15 | 0 | 0 | 15 |  |  | 0 | 15
5312 | МУП 'РГРЭС' | ПС 6 кВ Печатная | ПС 6 кВ Печатная ф.9 | ТП-357 | 6 | КЛ-0,4 кВ КЛ28 от ТП-357 | 0.4 | 1 | 0 | 1 | 0 |  |  | 0 | 1
5313 | МУП 'РГРЭС' | ПС 6 кВ Печатная | ПС 6 кВ Печатная ф.9 | ТП-357 | 6 | КЛ-0,4 кВ КЛ29 от ТП-357 | 0.4 | 1 | 0 | 1 | 0 |  |  | 1 | 0
5314 | МУП 'РГРЭС' | ПС 6 кВ Печатная | ПС 6 кВ Печатная ф.9 | ТП-357 | 6 | КЛ-0,4 кВ КЛ3 от ТП-357 | 0.4 | 1 | 0 | 0 | 1 |  |  | 1 | 0
5315 | МУП 'РГРЭС' | ПС 6 кВ Печатная | ПС 6 кВ Печатная ф.9 | ТП-357 | 6 | КЛ-0,4 кВ КЛ4 от ТП-357 | 0.4 | 1 | 0 | 0 | 1 |  |  | 1 | 0
5316 | МУП 'РГРЭС' | ПС 6 кВ Печатная | ПС 6 кВ Печатная ф.9 | ТП-357 | 6 | КЛ-0,4 кВ КЛ5 от ТП-357 | 0.4 | 1 | 0 | 0 | 1 |  |  | 1 | 0
5317 | МУП 'РГРЭС' | ПС 6 кВ Печатная | ПС 6 кВ Печатная ф.9 | ТП-357 | 6 | КЛ-0,4 кВ КЛ6 от ТП-357 | 0.4 | 1 | 0 | 1 | 0 |  |  | 1 | 0
5318 | МУП 'РГРЭС' | ПС 6 кВ Печатная | ПС 6 кВ Печатная ф.9 | ТП-357 | 6 | КЛ-0,4 кВ КЛ7 от ТП-357 | 0.4 | 1 | 0 | 1 | 0 |  |  | 1 | 0
5319 | МУП 'РГРЭС' | ПС 6 кВ Печатная | ПС 6 кВ Печатная ф.9 | ТП-357 | 6 | КЛ-0,4 кВ КЛ8 от ТП-357 | 0.4 | 1 | 0 | 1 | 0 |  |  | 1 | 0
5320 | МУП 'РГРЭС' | ПС 6 кВ Печатная | ПС 6 кВ Печатная ф.9 | ТП-357 | 6 | КЛ-0,4 кВ КЛ9 от ТП-357 | 0.4 | 1 | 0 | 1 | 0 |  |  | 1 | 0
5321 | МУП 'РГРЭС' | ПС 6 кВ Печатная | ПС 6 кВ Печатная ф.9 | ТП-744 | 6 | КЛ-0,4 кВ КЛ1 от ТП-744 | 0.4 | 3 | 0 | 0 | 3 |  |  | 1 | 2
5322 | МУП 'РГРЭС' | ПС 6 кВ Печатная | ПС 6 кВ Печатная ф.9 | ТП-744 | 6 | КЛ-0,4 кВ КЛ2 от ТП-744 | 0.4 | 3 | 0 | 0 | 3 |  |  | 1 | 2
5323 | МУП 'РГРЭС' | ПС 6 кВ Печатная | ПС 6 кВ Печатная ф.9 | ТП-744 | 6 | КЛ-0,4 кВ КЛ3 от ТП-744 | 0.4 | 3 | 0 | 0 | 3 |  |  | 1 | 2
5324 | МУП 'РГРЭС' | ПС 6 кВ Печатная | ПС 6 кВ Печатная ф.9 | ТП-744 | 6 | КЛ-0,4 кВ КЛ4 от ТП-744 | 0.4 | 3 | 0 | 0 | 3 |  |  | 1 | 2
5325 | МУП 'РГРЭС' | ПС 6 кВ Печатная | ПС 6 кВ Печатная ф.9, ПС 6 кВ Печатная ф.15аб | ТП-384 | 6 | КЛ-0,4 кВ КЛ1 от ТП-384 | 0.4 | 1 | 0 | 0 | 1 |  |  | 1 | 0
5326 | МУП 'РГРЭС' | ПС 6 кВ Печатная | ПС 6 кВ Печатная ф.9, ПС 6 кВ Печатная ф.15аб | ТП-384 | 6 | КЛ-0,4 кВ КЛ2 от ТП-384 | 0.4 | 1 | 0 | 0 | 1 |  |  | 0 | 1
5327 | МУП 'РГРЭС' | ПС 6 кВ Печатная | ПС 6 кВ Печатная ф.9, ПС 6 кВ Печатная ф.15аб | ТП-384 | 6 | КЛ-0,4 кВ КЛ3 от ТП-384 | 0.4 | 1 | 0 | 1 | 0 |  |  | 1 | 0
5328 | МУП 'РГРЭС' | ПС 6 кВ Печатная | ПС 6 кВ Печатная ф.9, ПС 6 кВ Печатная ф.15аб | ТП-384 | 6 | КЛ-0,4 кВ КЛ4 от ТП-384 | 0.4 | 1 | 0 | 1 | 0 |  |  | 1 | 0
5329 | МУП 'РГРЭС' | ПС 6 кВ Печатная | ПС 6 кВ Печатная ф.9, ПС 6 кВ Печатная ф.15аб | ТП-384 | 6 | КЛ-0,4 кВ КЛ5 от ТП-384 | 0.4 | 1 | 0 | 0 | 1 |  |  | 1 | 0
5330 | МУП 'РГРЭС' | ПС 6 кВ Печатная | ПС 6 кВ Печатная ф.9, ПС 6 кВ Печатная ф.15аб | ТП-384 | 6 | КЛ-0,4 кВ КЛ6 от ТП-384 | 0.4 | 1 | 0 | 0 | 1 |  |  | 0 | 1
5331 | МУП 'РГРЭС' | ПС 6 кВ Печатная | ПС 6 кВ Печатная ф.9, ПС 6 кВ Печатная ф.15аб | ТП-384 | 6 | КЛ-0,4 кВ КЛ7 от ТП-384 | 0.4 | 10 | 0 | 0 | 10 |  |  | 0 | 10
5332 | МУП 'РГРЭС' | ПС 6 кВ Печатная | ПС 6 кВ Печатная ф.9, ПС 6 кВ Печатная ф.16а | ТП-3004 | 6 | КЛ-0,4 кВ КЛ1 от ТП-3004 | 0.4 | 1 | 0 | 1 | 0 |  |  | 1 | 0
5333 | МУП 'РГРЭС' | ПС 6 кВ Печатная | ПС 6 кВ Печатная ф.9, ПС 6 кВ Печатная ф.16а | ТП-3004 | 6 | КЛ-0,4 кВ КЛ2 от ТП-3004 | 0.4 | 1 | 0 | 0 | 1 |  |  | 1 | 0
5334 | МУП 'РГРЭС' | ПС 6 кВ Печатная | ПС 6 кВ Печатная ф.9, ПС 6 кВ Печатная ф.16а | ТП-3004 | 6 | КЛ-0,4 кВ КЛ3 от ТП-3004 | 0.4 | 1 | 0 | 1 | 0 |  |  | 1 | 0
5335 | МУП 'РГРЭС' | ПС 6 кВ Печатная | ПС 6 кВ Печатная ф.9, ПС 6 кВ Печатная ф.16а | ТП-3004 | 6 | КЛ-0,4 кВ КЛ4 от ТП-3004 | 0.4 | 1 | 0 | 1 | 0 |  |  | 1 | 0
5336 | МУП 'РГРЭС' | ПС 6 кВ Печатная | ПС 6 кВ Печатная ф.9, ПС 6 кВ Печатная ф.16а | ТП-352 | 6 | КЛ-0,4 кВ КЛ1 от ТП-352 | 0.4 | 1 | 0 | 1 | 0 |  |  | 1 | 0
5337 | МУП 'РГРЭС' | ПС 6 кВ Печатная | ПС 6 кВ Печатная ф.9, ПС 6 кВ Печатная ф.16а | ТП-352 | 6 | КЛ-0,4 кВ КЛ2 от ТП-352 | 0.4 | 1 | 0 | 1 | 0 |  |  | 1 | 0
5338 | МУП 'РГРЭС' | ПС 6 кВ Печатная | ПС 6 кВ Печатная ф.9, ПС 6 кВ Печатная ф.16а | ТП-352 | 6 | КЛ-0,4 кВ КЛ3 от ТП-352 | 0.4 | 1 | 0 | 0 | 1 |  |  | 0 | 1
5339 | МУП 'РГРЭС' | ПС 6 кВ Печатная | ПС 6 кВ Печатная ф.9, ПС 6 кВ Печатная ф.16а | ТП-352 | 6 | КЛ-0,4 кВ КЛ4 от ТП-352 | 0.4 | 8 | 0 | 0 | 8 |  |  | 0 | 8
5340 | МУП 'РГРЭС' | ПС 6 кВ Печатная | ПС 6 кВ Печатная ф.9, ПС 6 кВ Печатная ф.16а | ТП-352 | 6 | КЛ-0,4 кВ КЛ5 от ТП-352 | 0.4 | 1 | 0 | 0 | 1 |  |  | 0 | 1
5341 | МУП 'РГРЭС' | ПС 6 кВ Печатная | ПС 6 кВ Печатная ф.9, ПС 6 кВ Печатная ф.16б | ТП-332 | 6 | КЛ-0,4 кВ КЛ1 от ТП-332 | 0.4 | 1 | 0 | 1 | 0 |  |  | 1 | 0
5342 | МУП 'РГРЭС' | ПС 6 кВ Печатная | ПС 6 кВ Печатная ф.9, ПС 6 кВ Печатная ф.16б | ТП-332 | 6 | КЛ-0,4 кВ КЛ10 от ТП-332 | 0.4 | 1 | 0 | 1 | 0 |  |  | 0 | 1
5343 | МУП 'РГРЭС' | ПС 6 кВ Печатная | ПС 6 кВ Печатная ф.9, ПС 6 кВ Печатная ф.16б | ТП-332 | 6 | КЛ-0,4 кВ КЛ2 от ТП-332 | 0.4 | 1 | 0 | 1 | 0 |  |  | 1 | 0
5344 | МУП 'РГРЭС' | ПС 6 кВ Печатная | ПС 6 кВ Печатная ф.9, ПС 6 кВ Печатная ф.16б | ТП-332 | 6 | КЛ-0,4 кВ КЛ3 от ТП-332 | 0.4 | 1 | 0 | 0 | 1 |  |  | 1 | 0
5345 | МУП 'РГРЭС' | ПС 6 кВ Печатная | ПС 6 кВ Печатная ф.9, ПС 6 кВ Печатная ф.16б | ТП-332 | 6 | КЛ-0,4 кВ КЛ4 от ТП-332 | 0.4 | 1 | 0 | 1 | 0 |  |  | 1 | 0
5346 | МУП 'РГРЭС' | ПС 6 кВ Печатная | ПС 6 кВ Печатная ф.9, ПС 6 кВ Печатная ф.16б | ТП-332 | 6 | КЛ-0,4 кВ КЛ5 от ТП-332 | 0.4 | 1 | 0 | 1 | 0 |  |  | 0 | 1
5347 | МУП 'РГРЭС' | ПС 6 кВ Печатная | ПС 6 кВ Печатная ф.9, ПС 6 кВ Печатная ф.16б | ТП-332 | 6 | КЛ-0,4 кВ КЛ6 от ТП-332 | 0.4 | 1 | 0 | 1 | 0 |  |  | 1 | 0
5348 | МУП 'РГРЭС' | ПС 6 кВ Печатная | ПС 6 кВ Печатная ф.9, ПС 6 кВ Печатная ф.16б | ТП-332 | 6 | КЛ-0,4 кВ КЛ7 от ТП-332 | 0.4 | 5 | 0 | 0 | 5 |  |  | 0 | 5
5349 | МУП 'РГРЭС' | ПС 6 кВ Печатная | ПС 6 кВ Печатная ф.9, ПС 6 кВ Печатная ф.16б | ТП-332 | 6 | КЛ-0,4 кВ КЛ8 от ТП-332 | 0.4 | 5 | 0 | 0 | 5 |  |  | 0 | 5
5350 | МУП 'РГРЭС' | ПС 6 кВ Печатная | ПС 6 кВ Печатная ф.9, ПС 6 кВ Печатная ф.16б | ТП-332 | 6 | КЛ-0,4 кВ КЛ9 от ТП-332 | 0.4 | 1 | 0 | 1 | 0 |  |  | 1 | 0
5351 | МУП 'РГРЭС' | ПС 6 кВ Печатная, ПС 6 кВ Дягилево | ПС 6 кВ Печатная ф.6, ПС 6 кВ Дягилево ф.17 | ТП-758 | 6 | КЛ-0,4 кВ КЛ1 от ТП-758 | 0.4 | 1 | 0 | 1 | 0 |  |  | 1 | 0
5352 | МУП 'РГРЭС' | ПС 6 кВ Печатная, ПС 6 кВ Дягилево | ПС 6 кВ Печатная ф.6, ПС 6 кВ Дягилево ф.17 | ТП-758 | 6 | КЛ-0,4 кВ КЛ10 от ТП-758 | 0.4 | 1 | 0 | 0 | 1 |  |  | 1 | 0
5353 | МУП 'РГРЭС' | ПС 6 кВ Печатная, ПС 6 кВ Дягилево | ПС 6 кВ Печатная ф.6, ПС 6 кВ Дягилево ф.17 | ТП-758 | 6 | КЛ-0,4 кВ КЛ11 от ТП-758 | 0.4 | 1 | 0 | 0 | 1 |  |  | 1 | 0
5354 | МУП 'РГРЭС' | ПС 6 кВ Печатная, ПС 6 кВ Дягилево | ПС 6 кВ Печатная ф.6, ПС 6 кВ Дягилево ф.17 | ТП-758 | 6 | КЛ-0,4 кВ КЛ12 от ТП-758 | 0.4 | 1 | 0 | 0 | 1 |  |  | 1 | 0
5355 | МУП 'РГРЭС' | ПС 6 кВ Печатная, ПС 6 кВ Дягилево | ПС 6 кВ Печатная ф.6, ПС 6 кВ Дягилево ф.17 | ТП-758 | 6 | КЛ-0,4 кВ КЛ13 от ТП-758 | 0.4 | 1 | 0 | 0 | 1 |  |  | 1 | 0
5356 | МУП 'РГРЭС' | ПС 6 кВ Печатная, ПС 6 кВ Дягилево | ПС 6 кВ Печатная ф.6, ПС 6 кВ Дягилево ф.17 | ТП-758 | 6 | КЛ-0,4 кВ КЛ14 от ТП-758 | 0.4 | 1 | 0 | 1 | 0 |  |  | 0 | 1
5357 | МУП 'РГРЭС' | ПС 6 кВ Печатная, ПС 6 кВ Дягилево | ПС 6 кВ Печатная ф.6, ПС 6 кВ Дягилево ф.17 | ТП-758 | 6 | КЛ-0,4 кВ КЛ15 от ТП-758 | 0.4 | 1 | 0 | 0 | 1 |  |  | 1 | 0
5358 | МУП 'РГРЭС' | ПС 6 кВ Печатная, ПС 6 кВ Дягилево | ПС 6 кВ Печатная ф.6, ПС 6 кВ Дягилево ф.17 | ТП-758 | 6 | КЛ-0,4 кВ КЛ16 от ТП-758 | 0.4 | 1 | 0 | 1 | 0 |  |  | 0 | 1
5359 | МУП 'РГРЭС' | ПС 6 кВ Печатная, ПС 6 кВ Дягилево | ПС 6 кВ Печатная ф.6, ПС 6 кВ Дягилево ф.17 | ТП-758 | 6 | КЛ-0,4 кВ КЛ17 от ТП-758 | 0.4 | 1 | 0 | 1 | 0 |  |  | 0 | 1
5360 | МУП 'РГРЭС' | ПС 6 кВ Печатная, ПС 6 кВ Дягилево | ПС 6 кВ Печатная ф.6, ПС 6 кВ Дягилево ф.17 | ТП-758 | 6 | КЛ-0,4 кВ КЛ18 от ТП-758 | 0.4 | 1 | 0 | 0 | 1 |  |  | 1 | 0
5361 | МУП 'РГРЭС' | ПС 6 кВ Печатная, ПС 6 кВ Дягилево | ПС 6 кВ Печатная ф.6, ПС 6 кВ Дягилево ф.17 | ТП-758 | 6 | КЛ-0,4 кВ КЛ19 от ТП-758 | 0.4 | 1 | 0 | 1 | 0 |  |  | 0 | 1
5362 | МУП 'РГРЭС' | ПС 6 кВ Печатная, ПС 6 кВ Дягилево | ПС 6 кВ Печатная ф.6, ПС 6 кВ Дягилево ф.17 | ТП-758 | 6 | КЛ-0,4 кВ КЛ2 от ТП-758 | 0.4 | 1 | 0 | 1 | 0 |  |  | 1 | 0
5363 | МУП 'РГРЭС' | ПС 6 кВ Печатная, ПС 6 кВ Дягилево | ПС 6 кВ Печатная ф.6, ПС 6 кВ Дягилево ф.17 | ТП-758 | 6 | КЛ-0,4 кВ КЛ20 от ТП-758 | 0.4 | 1 | 0 | 0 | 1 |  |  | 1 | 0
5364 | МУП 'РГРЭС' | ПС 6 кВ Печатная, ПС 6 кВ Дягилево | ПС 6 кВ Печатная ф.6, ПС 6 кВ Дягилево ф.17 | ТП-758 | 6 | КЛ-0,4 кВ КЛ21 от ТП-758 | 0.4 | 1 | 0 | 0 | 1 |  |  | 1 | 0
5365 | МУП 'РГРЭС' | ПС 6 кВ Печатная, ПС 6 кВ Дягилево | ПС 6 кВ Печатная ф.6, ПС 6 кВ Дягилево ф.17 | ТП-758 | 6 | КЛ-0,4 кВ КЛ22 от ТП-758 | 0.4 | 1 | 0 | 0 | 1 |  |  | 1 | 0
5366 | МУП 'РГРЭС' | ПС 6 кВ Печатная, ПС 6 кВ Дягилево | ПС 6 кВ Печатная ф.6, ПС 6 кВ Дягилево ф.17 | ТП-758 | 6 | КЛ-0,4 кВ КЛ23 от ТП-758 | 0.4 | 1 | 0 | 0 | 1 |  |  | 1 | 0
5367 | МУП 'РГРЭС' | ПС 6 кВ Печатная, ПС 6 кВ Дягилево | ПС 6 кВ Печатная ф.6, ПС 6 кВ Дягилево ф.17 | ТП-758 | 6 | КЛ-0,4 кВ КЛ24 от ТП-758 | 0.4 | 1 | 0 | 1 | 0 |  |  | 1 | 0
5368 | МУП 'РГРЭС' | ПС 6 кВ Печатная, ПС 6 кВ Дягилево | ПС 6 кВ Печатная ф.6, ПС 6 кВ Дягилево ф.17 | ТП-758 | 6 | КЛ-0,4 кВ КЛ25 от ТП-758 | 0.4 | 1 | 0 | 1 | 0 |  |  | 0 | 1
5369 | МУП 'РГРЭС' | ПС 6 кВ Печатная, ПС 6 кВ Дягилево | ПС 6 кВ Печатная ф.6, ПС 6 кВ Дягилево ф.17 | ТП-758 | 6 | КЛ-0,4 кВ КЛ26 от ТП-758 | 0.4 | 1 | 0 | 1 | 0 |  |  | 1 | 0
5370 | МУП 'РГРЭС' | ПС 6 кВ Печатная, ПС 6 кВ Дягилево | ПС 6 кВ Печатная ф.6, ПС 6 кВ Дягилево ф.17 | ТП-758 | 6 | КЛ-0,4 кВ КЛ27 от ТП-758 | 0.4 | 1 | 0 | 0 | 1 |  |  | 1 | 0
5371 | МУП 'РГРЭС' | ПС 6 кВ Печатная, ПС 6 кВ Дягилево | ПС 6 кВ Печатная ф.6, ПС 6 кВ Дягилево ф.17 | ТП-758 | 6 | КЛ-0,4 кВ КЛ28 от ТП-758 | 0.4 | 1 | 0 | 0 | 1 |  |  | 1 | 0
5372 | МУП 'РГРЭС' | ПС 6 кВ Печатная, ПС 6 кВ Дягилево | ПС 6 кВ Печатная ф.6, ПС 6 кВ Дягилево ф.17 | ТП-758 | 6 | КЛ-0,4 кВ КЛ29 от ТП-758 | 0.4 | 1 | 0 | 0 | 1 |  |  | 1 | 0
5373 | МУП 'РГРЭС' | ПС 6 кВ Печатная, ПС 6 кВ Дягилево | ПС 6 кВ Печатная ф.6, ПС 6 кВ Дягилево ф.17 | ТП-758 | 6 | КЛ-0,4 кВ КЛ3 от ТП-758 | 0.4 | 1 | 0 | 1 | 0 |  |  | 1 | 0
5374 | МУП 'РГРЭС' | ПС 6 кВ Печатная, ПС 6 кВ Дягилево | ПС 6 кВ Печатная ф.6, ПС 6 кВ Дягилево ф.17 | ТП-758 | 6 | КЛ-0,4 кВ КЛ30 от ТП-758 | 0.4 | 1 | 0 | 0 | 1 |  |  | 1 | 0
5375 | МУП 'РГРЭС' | ПС 6 кВ Печатная, ПС 6 кВ Дягилево | ПС 6 кВ Печатная ф.6, ПС 6 кВ Дягилево ф.17 | ТП-758 | 6 | КЛ-0,4 кВ КЛ31 от ТП-758 | 0.4 | 1 | 0 | 1 | 0 |  |  | 0 | 1
5376 | МУП 'РГРЭС' | ПС 6 кВ Печатная, ПС 6 кВ Дягилево | ПС 6 кВ Печатная ф.6, ПС 6 кВ Дягилево ф.17 | ТП-758 | 6 | КЛ-0,4 кВ КЛ32 от ТП-758 | 0.4 | 1 | 0 | 0 | 1 |  |  | 1 | 0
5377 | МУП 'РГРЭС' | ПС 6 кВ Печатная, ПС 6 кВ Дягилево | ПС 6 кВ Печатная ф.6, ПС 6 кВ Дягилево ф.17 | ТП-758 | 6 | КЛ-0,4 кВ КЛ33 от ТП-758 | 0.4 | 1 | 0 | 1 | 0 |  |  | 1 | 0
5378 | МУП 'РГРЭС' | ПС 6 кВ Печатная, ПС 6 кВ Дягилево | ПС 6 кВ Печатная ф.6, ПС 6 кВ Дягилево ф.17 | ТП-758 | 6 | КЛ-0,4 кВ КЛ34 от ТП-758 | 0.4 | 1 | 0 | 1 | 0 |  |  | 0 | 1
5379 | МУП 'РГРЭС' | ПС 6 кВ Печатная, ПС 6 кВ Дягилево | ПС 6 кВ Печатная ф.6, ПС 6 кВ Дягилево ф.17 | ТП-758 | 6 | КЛ-0,4 кВ КЛ35 от ТП-758 | 0.4 | 1 | 0 | 1 | 0 |  |  | 0 | 1
5380 | МУП 'РГРЭС' | ПС 6 кВ Печатная, ПС 6 кВ Дягилево | ПС 6 кВ Печатная ф.6, ПС 6 кВ Дягилево ф.17 | ТП-758 | 6 | КЛ-0,4 кВ КЛ36 от ТП-758 | 0.4 | 1 | 0 | 1 | 0 |  |  | 0 | 1
5381 | МУП 'РГРЭС' | ПС 6 кВ Печатная, ПС 6 кВ Дягилево | ПС 6 кВ Печатная ф.6, ПС 6 кВ Дягилево ф.17 | ТП-758 | 6 | КЛ-0,4 кВ КЛ37 от ТП-758 | 0.4 | 1 | 0 | 1 | 0 |  |  | 0 | 1
5382 | МУП 'РГРЭС' | ПС 6 кВ Печатная, ПС 6 кВ Дягилево | ПС 6 кВ Печатная ф.6, ПС 6 кВ Дягилево ф.17 | ТП-758 | 6 | КЛ-0,4 кВ КЛ38 от ТП-758 | 0.4 | 1 | 0 | 1 | 0 |  |  | 0 | 1
5383 | МУП 'РГРЭС' | ПС 6 кВ Печатная, ПС 6 кВ Дягилево | ПС 6 кВ Печатная ф.6, ПС 6 кВ Дягилево ф.17 | ТП-758 | 6 | КЛ-0,4 кВ КЛ39 от ТП-758 | 0.4 | 1 | 0 | 1 | 0 |  |  | 1 | 0
5384 | МУП 'РГРЭС' | ПС 6 кВ Печатная, ПС 6 кВ Дягилево | ПС 6 кВ Печатная ф.6, ПС 6 кВ Дягилево ф.17 | ТП-758 | 6 | КЛ-0,4 кВ КЛ4 от ТП-758 | 0.4 | 1 | 0 | 1 | 0 |  |  | 1 | 0
5385 | МУП 'РГРЭС' | ПС 6 кВ Печатная, ПС 6 кВ Дягилево | ПС 6 кВ Печатная ф.6, ПС 6 кВ Дягилево ф.17 | ТП-758 | 6 | КЛ-0,4 кВ КЛ5 от ТП-758 | 0.4 | 1 | 0 | 1 | 0 |  |  | 0 | 1
5386 | МУП 'РГРЭС' | ПС 6 кВ Печатная, ПС 6 кВ Дягилево | ПС 6 кВ Печатная ф.6, ПС 6 кВ Дягилево ф.17 | ТП-758 | 6 | КЛ-0,4 кВ КЛ6 от ТП-758 | 0.4 | 1 | 0 | 1 | 0 |  |  | 0 | 1
5387 | МУП 'РГРЭС' | ПС 6 кВ Печатная, ПС 6 кВ Дягилево | ПС 6 кВ Печатная ф.6, ПС 6 кВ Дягилево ф.17 | ТП-758 | 6 | КЛ-0,4 кВ КЛ7 от ТП-758 | 0.4 | 1 | 0 | 0 | 1 |  |  | 1 | 0
5388 | МУП 'РГРЭС' | ПС 6 кВ Печатная, ПС 6 кВ Дягилево | ПС 6 кВ Печатная ф.6, ПС 6 кВ Дягилево ф.17 | ТП-758 | 6 | КЛ-0,4 кВ КЛ8 от ТП-758 | 0.4 | 1 | 0 | 0 | 1 |  |  | 1 | 0
5389 | МУП 'РГРЭС' | ПС 6 кВ Печатная, ПС 6 кВ Дягилево | ПС 6 кВ Печатная ф.6, ПС 6 кВ Дягилево ф.17 | ТП-758 | 6 | КЛ-0,4 кВ КЛ9 от ТП-758 | 0.4 | 1 | 0 | 1 | 0 |  |  | 0 | 1
5390 | МУП 'РГРЭС' | ПС 6 кВ Печатная, ПС 6 кВ Рязань | ПС 6 кВ Печатная ф.22, ПС 6 кВ Рязань ф.30 | ТП-850 | 6 | КЛ-0,4 кВ КЛ1 от ТП-850 | 0.4 | 1 | 0 | 1 | 0 |  |  | 0 | 1
5391 | МУП 'РГРЭС' | ПС 6 кВ Печатная, ПС 6 кВ Рязань | ПС 6 кВ Печатная ф.22, ПС 6 кВ Рязань ф.30 | ТП-850 | 6 | КЛ-0,4 кВ КЛ2 от ТП-850 | 0.4 | 1 | 0 | 1 | 0 |  |  | 0 | 1
5392 | МУП 'РГРЭС' | ПС 6 кВ Печатная, ПС 6 кВ Рязань | ПС 6 кВ Печатная ф.22, ПС 6 кВ Рязань ф.30 | ТП-850 | 6 | КЛ-0,4 кВ КЛ3 от ТП-850 | 0.4 | 1 | 0 | 1 | 0 |  |  | 0 | 1
5393 | МУП 'РГРЭС' | ПС 6 кВ Печатная, ПС 6 кВ Рязань | ПС 6 кВ Печатная ф.22, ПС 6 кВ Рязань ф.30 | ТП-850 | 6 | КЛ-0,4 кВ КЛ4 от ТП-850 | 0.4 | 1 | 0 | 1 | 0 |  |  | 0 | 1
5394 | МУП 'РГРЭС' | ПС 6 кВ Печатная, ПС 6 кВ Рязань | ПС 6 кВ Печатная ф.22, ПС 6 кВ Рязань ф.30 | ТП-929 | 6 | КЛ-0,4 кВ КЛ1 от ТП-929 | 0.4 | 1 | 0 | 1 | 0 |  |  | 1 | 0
5395 | МУП 'РГРЭС' | ПС 6 кВ Печатная, ПС 6 кВ Рязань | ПС 6 кВ Печатная ф.22, ПС 6 кВ Рязань ф.30 | ТП-929 | 6 | КЛ-0,4 кВ КЛ2 от ТП-929 | 0.4 | 1 | 0 | 1 | 0 |  |  | 0 | 1
5396 | МУП 'РГРЭС' | ПС 6 кВ Печатная, ПС 6 кВ Рязань | ПС 6 кВ Печатная ф.22, ПС 6 кВ Рязань ф.30 | ТП-959 | 6 | КЛ-0,4 кВ КЛ1 от ТП-959 | 0.4 | 1 | 0 | 1 | 0 |  |  | 1 | 0
5397 | МУП 'РГРЭС' | ПС 6 кВ Печатная, ПС 6 кВ Рязань | ПС 6 кВ Печатная ф.22, ПС 6 кВ Рязань ф.30 | ТП-959 | 6 | КЛ-0,4 кВ КЛ2 от ТП-959 | 0.4 | 1 | 0 | 1 | 0 |  |  | 1 | 0
5398 | МУП 'РГРЭС' | ПС 6 кВ Печатная, ПС 6 кВ Рязань | ПС 6 кВ Печатная ф.22, ПС 6 кВ Рязань ф.30 | ТП-959 | 6 | КЛ-0,4 кВ КЛ3 от ТП-959 | 0.4 | 1 | 0 | 1 | 0 |  |  | 1 | 0
5399 | МУП 'РГРЭС' | ПС 6 кВ Печатная, ПС 6 кВ Рязань | ПС 6 кВ Печатная ф.22, ПС 6 кВ Рязань ф.30 | ТП-959 | 6 | КЛ-0,4 кВ КЛ4 от ТП-959 | 0.4 | 1 | 0 | 0 | 1 |  |  | 1 | 0
5400 | МУП 'РГРЭС' | ПС 6 кВ Разлив | ПС 6 кВ Разлив ф.3 | ТП-150 | 6 | ВЛ-0,4 кВ от ТП-150 | 0.4 | 6 | 0 | 0 | 6 |  |  | 0 | 6
5401 | МУП 'РГРЭС' | ПС 6 кВ Разлив | ПС 6 кВ Разлив ф.3 | ТП-150 | 6 | КЛ-0,4 кВ КЛ1 от ТП-150 | 0.4 | 2 | 0 | 0 | 2 |  |  | 0 | 2
5402 | МУП 'РГРЭС' | ПС 6 кВ Разлив | ПС 6 кВ Разлив ф.3 | ТП-150 | 6 | КЛ-0,4 кВ КЛ2 от ТП-150 | 0.4 | 2 | 0 | 0 | 2 |  |  | 2 | 0
5403 | МУП 'РГРЭС' | ПС 6 кВ Разлив | ПС 6 кВ Разлив ф.3 | ТП-178 | 6 | ВЛ-0,4 кВ от ТП-178 | 0.4 | 198 | 0 | 0 | 198 |  |  | 0 | 198
5404 | МУП 'РГРЭС' | ПС 6 кВ Разлив | ПС 6 кВ Разлив ф.3 | ТП-178 | 6 | КЛ-0,4 кВ КЛ1 от ТП-178 | 0.4 | 1 | 0 | 0 | 1 |  |  | 1 | 0
5405 | МУП 'РГРЭС' | ПС 6 кВ Разлив | ПС 6 кВ Разлив ф.3 | ТП-178 | 6 | КЛ-0,4 кВ КЛ2 от ТП-178 | 0.4 | 3 | 0 | 0 | 3 |  |  | 0 | 3
5406 | МУП 'РГРЭС' | ПС 6 кВ Разлив | ПС 6 кВ Разлив ф.3 | ТП-178 | 6 | КЛ-0,4 кВ КЛ3 от ТП-178 | 0.4 | 2 | 0 | 0 | 2 |  |  | 0 | 2
5407 | МУП 'РГРЭС' | ПС 6 кВ Разлив | ПС 6 кВ Разлив ф.3 | ТП-195 | 6 | ВЛ-0,4 кВ от ТП-195 | 0.4 | 215 | 0 | 0 | 215 |  |  | 0 | 215
5408 | МУП 'РГРЭС' | ПС 6 кВ Разлив | ПС 6 кВ Разлив ф.3 | ТП-195 | 6 | КЛ-0,4 кВ КЛ1 от ТП-195 | 0.4 | 3 | 0 | 0 | 3 |  |  | 0 | 3
5409 | МУП 'РГРЭС' | ПС 6 кВ Разлив | ПС 6 кВ Разлив ф.3 | ТП-195 | 6 | КЛ-0,4 кВ КЛ2 от ТП-195 | 0.4 | 5 | 0 | 0 | 5 |  |  | 0 | 5
5410 | МУП 'РГРЭС' | ПС 6 кВ Разлив | ПС 6 кВ Разлив ф.3 | ТП-196 | 6 | ВЛ-0,4 кВ от ТП-196 | 0.4 | 2 | 0 | 0 | 2 |  |  | 0 | 2
5411 | МУП 'РГРЭС' | ПС 6 кВ Разлив | ПС 6 кВ Разлив ф.3 | ТП-196 | 6 | КЛ-0,4 кВ КЛ1 от ТП-196 | 0.4 | 2 | 0 | 0 | 2 |  |  | 1 | 1
5412 | МУП 'РГРЭС' | ПС 6 кВ Разлив | ПС 6 кВ Разлив ф.3 | ТП-54 | 6 | ВЛ-0,4 кВ от ТП-54 | 0.4 | 81 | 0 | 0 | 81 |  |  | 0 | 81
5413 | МУП 'РГРЭС' | ПС 6 кВ Разлив | ПС 6 кВ Разлив ф.3 | ТП-54 | 6 | КЛ-0,4 кВ КЛ1 от ТП-54 | 0.4 | 2 | 0 | 0 | 2 |  |  | 0 | 2
5414 | МУП 'РГРЭС' | ПС 6 кВ Разлив | ПС 6 кВ Разлив ф.3 | ТП-54 | 6 | КЛ-0,4 кВ КЛ2 от ТП-54 | 0.4 | 3 | 0 | 0 | 3 |  |  | 0 | 3
5415 | МУП 'РГРЭС' | ПС 6 кВ Разлив | ПС 6 кВ Разлив ф.3 | ТП-82 | 6 | ВЛ-0,4 кВ от ТП-82 | 0.4 | 268 | 0 | 0 | 268 |  |  | 0 | 268
5416 | МУП 'РГРЭС' | ПС 6 кВ Разлив | ПС 6 кВ Разлив ф.3 | ТП-82 | 6 | КЛ-0,4 кВ КЛ1 от ТП-82 | 0.4 | 2 | 0 | 0 | 2 |  |  | 0 | 2
5417 | МУП 'РГРЭС' | ПС 6 кВ Разлив | ПС 6 кВ Разлив ф.3 | ТП-82 | 6 | КЛ-0,4 кВ КЛ2 от ТП-82 | 0.4 | 2 | 0 | 0 | 2 |  |  | 0 | 2
5418 | МУП 'РГРЭС' | ПС 6 кВ Разлив | ПС 6 кВ Разлив ф.3 | ТП-82 | 6 | КЛ-0,4 кВ КЛ3 от ТП-82 | 0.4 | 2 | 0 | 0 | 2 |  |  | 0 | 2
5419 | МУП 'РГРЭС' | ПС 6 кВ Разлив | ПС 6 кВ Разлив ф.3 | ТП-ГСМ-сервис | 6 | КЛ-0,4 кВ КЛ1 от ТП-ГСМ-сервис | 0.4 | 1 | 0 | 0 | 1 |  |  | 1 | 0
5420 | МУП 'РГРЭС' | ПС 6 кВ Разлив | ПС 6 кВ Разлив ф.3 | ТП-ГСМ-сервис | 6 | КЛ-0,4 кВ КЛ2 от ТП-ГСМ-сервис | 0.4 | 1 | 0 | 0 | 1 |  |  | 1 | 0
5421 | МУП 'РГРЭС' | ПС 6 кВ Разлив | ПС 6 кВ Разлив ф.3, ПС 6 кВ Разлив ф.7 | ТП-158 | 6 | ВЛ-0,4 кВ от ТП-158 | 0.4 | 1 | 0 | 0 | 1 |  |  | 0 | 1
5422 | МУП 'РГРЭС' | ПС 6 кВ Разлив | ПС 6 кВ Разлив ф.3, ПС 6 кВ Разлив ф.7 | ТП-158 | 6 | КЛ-0,4 кВ КЛ1 от ТП-158 | 0.4 | 1 | 1 | 0 | 0 |  |  | 1 | 0
5423 | МУП 'РГРЭС' | ПС 6 кВ Разлив | ПС 6 кВ Разлив ф.3, ПС 6 кВ Разлив ф.7 | ТП-158 | 6 | КЛ-0,4 кВ КЛ2 от ТП-158 | 0.4 | 2 | 2 | 0 | 0 |  |  | 2 | 0
5424 | МУП 'РГРЭС' | ПС 6 кВ Разлив | ПС 6 кВ Разлив ф.3, ПС 6 кВ Разлив ф.7 | ТП-171 | 6 | ВЛ-0,4 кВ от ТП-171 | 0.4 | 123 | 0 | 0 | 123 |  |  | 0 | 123
5425 | МУП 'РГРЭС' | ПС 6 кВ Разлив | ПС 6 кВ Разлив ф.3, ПС 6 кВ Разлив ф.7 | ТП-171 | 6 | КЛ-0,4 кВ КЛ1 от ТП-171 | 0.4 | 1 | 0 | 0 | 1 |  |  | 1 | 0
5426 | МУП 'РГРЭС' | ПС 6 кВ Разлив | ПС 6 кВ Разлив ф.3, ПС 6 кВ Разлив ф.7 | ТП-171 | 6 | КЛ-0,4 кВ КЛ2 от ТП-171 | 0.4 | 1 | 0 | 0 | 1 |  |  | 1 | 0
5427 | МУП 'РГРЭС' | ПС 6 кВ Разлив | ПС 6 кВ Разлив ф.3, ПС 6 кВ Разлив ф.7 | ТП-171 | 6 | КЛ-0,4 кВ КЛ3 от ТП-171 | 0.4 | 1 | 0 | 0 | 1 |  |  | 1 | 0
5428 | МУП 'РГРЭС' | ПС 6 кВ Разлив | ПС 6 кВ Разлив ф.3, ПС 6 кВ Разлив ф.7 | ТП-171 | 6 | КЛ-0,4 кВ КЛ4 от ТП-171 | 0.4 | 1 | 0 | 0 | 1 |  |  | 1 | 0
5429 | МУП 'РГРЭС' | ПС 6 кВ Разлив | ПС 6 кВ Разлив ф.3, ПС 6 кВ Разлив ф.7 | ТП-171 | 6 | КЛ-0,4 кВ КЛ5 от ТП-171 | 0.4 | 4 | 0 | 0 | 4 |  |  | 0 | 4
5430 | МУП 'РГРЭС' | ПС 6 кВ Разлив | ПС 6 кВ Разлив ф.3, ПС 6 кВ Разлив ф.7 | ТП-171 | 6 | КЛ-0,4 кВ КЛ6 от ТП-171 | 0.4 | 4 | 0 | 0 | 4 |  |  | 0 | 4
5431 | МУП 'РГРЭС' | ПС 6 кВ Разлив | ПС 6 кВ Разлив ф.3, ПС 6 кВ Разлив ф.7 | ТП-176 | 6 | КЛ-0,4 кВ КЛ1 от ТП-176 | 0.4 | 1 | 0 | 1 | 0 |  |  | 1 | 0
5432 | МУП 'РГРЭС' | ПС 6 кВ Разлив | ПС 6 кВ Разлив ф.3, ПС 6 кВ Разлив ф.7 | ТП-176 | 6 | КЛ-0,4 кВ КЛ2 от ТП-176 | 0.4 | 1 | 0 | 1 | 0 |  |  | 1 | 0
5433 | МУП 'РГРЭС' | ПС 6 кВ Разлив | ПС 6 кВ Разлив ф.7 | ТП-146 | 6 | КЛ-0,4 кВ КЛ1 от ТП-146 | 0.4 | 2 | 0 | 0 | 2 |  |  | 1 | 1
5434 | МУП 'РГРЭС' | ПС 6 кВ Разлив | ПС 6 кВ Разлив ф.7 | ТП-188 | 6 | ВЛ-0,4 кВ от ТП-188 | 0.4 | 180 | 0 | 0 | 180 |  |  | 0 | 180
5435 | МУП 'РГРЭС' | ПС 6 кВ Разлив | ПС 6 кВ Разлив ф.7 | ТП-188 | 6 | КЛ-0,4 кВ КЛ1 от ТП-188 | 0.4 | 4 | 0 | 0 | 4 |  |  | 0 | 4
5436 | МУП 'РГРЭС' | ПС 6 кВ Разлив | ПС 6 кВ Разлив ф.7 | ТП-188 | 6 | КЛ-0,4 кВ КЛ2 от ТП-188 | 0.4 | 1 | 0 | 0 | 1 |  |  | 1 | 0
5437 | МУП 'РГРЭС' | ПС 6 кВ Разлив | ПС 6 кВ Разлив ф.7 | ТП-188 | 6 | КЛ-0,4 кВ КЛ3 от ТП-188 | 0.4 | 1 | 0 | 0 | 1 |  |  | 1 | 0
5438 | МУП 'РГРЭС' | ПС 6 кВ Разлив | ПС 6 кВ Разлив ф.7 | ТП-188 | 6 | КЛ-0,4 кВ КЛ4 от ТП-188 | 0.4 | 1 | 0 | 0 | 1 |  |  | 1 | 0
5439 | МУП 'РГРЭС' | ПС 6 кВ Разлив | ПС 6 кВ Разлив ф.7 | ТП-188 | 6 | КЛ-0,4 кВ КЛ5 от ТП-188 | 0.4 | 4 | 0 | 0 | 4 |  |  | 0 | 4
5440 | МУП 'РГРЭС' | ПС 6 кВ Разлив | ПС 6 кВ Разлив ф.7 | ТП-2 | 6 | ВЛ-0,4 кВ от ТП-2 | 0.4 | 168 | 0 | 0 | 168 |  |  | 0 | 168
5441 | МУП 'РГРЭС' | ПС 6 кВ Разлив | ПС 6 кВ Разлив ф.7 | ТП-2 | 6 | КЛ-0,4 кВ КЛ1 от ТП-2 | 0.4 | 2 | 0 | 0 | 2 |  |  | 0 | 2
5442 | МУП 'РГРЭС' | ПС 6 кВ Разлив | ПС 6 кВ Разлив ф.7 | ТП-2 | 6 | КЛ-0,4 кВ КЛ2 от ТП-2 | 0.4 | 1 | 0 | 0 | 1 |  |  | 1 | 0
5443 | МУП 'РГРЭС' | ПС 6 кВ Разлив | ПС 6 кВ Разлив ф.7 | ТП-2 | 6 | КЛ-0,4 кВ КЛ3 от ТП-2 | 0.4 | 2 | 0 | 0 | 2 |  |  | 0 | 2
5444 | МУП 'РГРЭС' | ПС 6 кВ Разлив | ПС 6 кВ Разлив ф.7 | ТП-2 | 6 | КЛ-0,4 кВ КЛ4 от ТП-2 | 0.4 | 3 | 0 | 0 | 3 |  |  | 0 | 3
5445 | МУП 'РГРЭС' | ПС 6 кВ Разлив | ПС 6 кВ Разлив ф.7 | ТП-46 | 6 | ВЛ-0,4 кВ от ТП-46 | 0.4 | 2 | 0 | 0 | 2 |  |  | 0 | 2
5446 | МУП 'РГРЭС' | ПС 6 кВ Разлив | ПС 6 кВ Разлив ф.7 | ТП-46 | 6 | КЛ-0,4 кВ КЛ1 от ТП-46 | 0.4 | 2 | 0 | 0 | 2 |  |  | 1 | 1
5447 | МУП 'РГРЭС' | ПС 6 кВ Разлив | ПС 6 кВ Разлив ф.7 | ТП-46 | 6 | КЛ-0,4 кВ КЛ2 от ТП-46 | 0.4 | 2 | 0 | 0 | 2 |  |  | 1 | 1
5448 | МУП 'РГРЭС' | ПС 6 кВ Разлив | ПС 6 кВ Разлив ф.7 | ТП-46 | 6 | КЛ-0,4 кВ КЛ3 от ТП-46 | 0.4 | 2 | 0 | 0 | 2 |  |  | 1 | 1
5449 | МУП 'РГРЭС' | ПС 6 кВ Разлив | ПС 6 кВ Разлив ф.7 | ТП-56 | 6 | ВЛ-0,4 кВ от ТП-56 | 0.4 | 121 | 0 | 0 | 121 |  |  | 0 | 121
5450 | МУП 'РГРЭС' | ПС 6 кВ Разлив | ПС 6 кВ Разлив ф.7 | ТП-56 | 6 | КЛ-0,4 кВ КЛ1 от ТП-56 | 0.4 | 2 | 0 | 0 | 2 |  |  | 1 | 1
5451 | МУП 'РГРЭС' | ПС 6 кВ Разлив | ПС 6 кВ Разлив ф.7 | ТП-57 | 6 | ВЛ-0,4 кВ от ТП-57 | 0.4 | 40 | 0 | 0 | 40 |  |  | 0 | 40
5452 | МУП 'РГРЭС' | ПС 6 кВ Разлив | ПС 6 кВ Разлив ф.7 | ТП-57 | 6 | КЛ-0,4 кВ КЛ1 от ТП-57 | 0.4 | 1 | 0 | 0 | 1 |  |  | 1 | 0
5453 | МУП 'РГРЭС' | ПС 6 кВ Разлив | ПС 6 кВ Разлив ф.7 | ТП-57 | 6 | КЛ-0,4 кВ КЛ2 от ТП-57 | 0.4 | 1 | 0 | 0 | 1 |  |  | 1 | 0
5454 | МУП 'РГРЭС' | ПС 6 кВ Разлив | ПС 6 кВ Разлив ф.7 | ТП-57 | 6 | КЛ-0,4 кВ КЛ3 от ТП-57 | 0.4 | 1 | 0 | 0 | 1 |  |  | 1 | 0
5455 | МУП 'РГРЭС' | ПС 6 кВ Разлив | ПС 6 кВ Разлив ф.7 | ТП-57 | 6 | КЛ-0,4 кВ КЛ4 от ТП-57 | 0.4 | 8 | 0 | 0 | 8 |  |  | 0 | 8
5456 | МУП 'РГРЭС' | ПС 6 кВ Разлив | ПС 6 кВ Разлив ф.7 | ТП-57 | 6 | КЛ-0,4 кВ КЛ5 от ТП-57 | 0.4 | 8 | 0 | 0 | 8 |  |  | 0 | 8
5457 | МУП 'РГРЭС' | ПС 6 кВ Разлив | ПС 6 кВ Разлив ф.7, ПС 6 кВ Разлив ф.3 | РП-52 | 6 | ВЛ-0,4 кВ от РП-52 | 0.4 | 3 | 0 | 0 | 3 |  |  | 0 | 3
5458 | МУП 'РГРЭС' | ПС 6 кВ Разлив | ПС 6 кВ Разлив ф.7, ПС 6 кВ Разлив ф.3 | РП-52 | 6 | КЛ-0,4 кВ КЛ1 от РП-52 | 0.4 | 1 | 0 | 1 | 0 |  |  | 1 | 0
5459 | МУП 'РГРЭС' | ПС 6 кВ Разлив | ПС 6 кВ Разлив ф.7, ПС 6 кВ Разлив ф.3 | РП-52 | 6 | КЛ-0,4 кВ КЛ2 от РП-52 | 0.4 | 1 | 0 | 1 | 0 |  |  | 1 | 0
5460 | МУП 'РГРЭС' | ПС 6 кВ Разлив | ПС 6 кВ Разлив ф.7, ПС 6 кВ Разлив ф.3 | РП-52 | 6 | КЛ-0,4 кВ КЛ3 от РП-52 | 0.4 | 1 | 0 | 1 | 0 |  |  | 1 | 0
5461 | МУП 'РГРЭС' | ПС 6 кВ Разлив | ПС 6 кВ Разлив ф.7, ПС 6 кВ Разлив ф.3 | РП-52 | 6 | КЛ-0,4 кВ КЛ4 от РП-52 | 0.4 | 1 | 0 | 1 | 0 |  |  | 1 | 0
5462 | МУП 'РГРЭС' | ПС 6 кВ Разлив | ПС 6 кВ Разлив ф.7, ПС 6 кВ Разлив ф.3 | РП-52 | 6 | КЛ-0,4 кВ КЛ5 от РП-52 | 0.4 | 8 | 0 | 0 | 8 |  |  | 0 | 8
5463 | МУП 'РГРЭС' | ПС 6 кВ Разлив | ПС 6 кВ Разлив ф.7, ПС 6 кВ Разлив ф.3 | РП-52 | 6 | КЛ-0,4 кВ КЛ6 от РП-52 | 0.4 | 3 | 0 | 0 | 3 |  |  | 0 | 3
5464 | МУП 'РГРЭС' | ПС 6 кВ Разлив | ПС 6 кВ Разлив ф.7, ПС 6 кВ Разлив ф.3 | РП-52 | 6 | КЛ-0,4 кВ КЛ7 от РП-52 | 0.4 | 3 | 0 | 0 | 3 |  |  | 0 | 3
5465 | МУП 'РГРЭС' | ПС 6 кВ Разлив | ПС 6 кВ Разлив ф.7, ПС 6 кВ Разлив ф.3 | ТП-184 | 6 | ВЛ-0,4 кВ от ТП-184 | 0.4 | 10 | 0 | 0 | 10 |  |  | 0 | 10
5466 | МУП 'РГРЭС' | ПС 6 кВ Разлив | ПС 6 кВ Разлив ф.7, ПС 6 кВ Разлив ф.3 | ТП-184 | 6 | КЛ-0,4 кВ КЛ1 от ТП-184 | 0.4 | 1 | 0 | 0 | 1 |  |  | 1 | 0
5467 | МУП 'РГРЭС' | ПС 6 кВ Разлив | ПС 6 кВ Разлив ф.7, ПС 6 кВ Разлив ф.3 | ТП-184 | 6 | КЛ-0,4 кВ КЛ2 от ТП-184 | 0.4 | 1 | 0 | 0 | 1 |  |  | 1 | 0
5468 | МУП 'РГРЭС' | ПС 6 кВ Разлив | ПС 6 кВ Разлив ф.7, ПС 6 кВ Разлив ф.3 | ТП-184 | 6 | КЛ-0,4 кВ КЛ3 от ТП-184 | 0.4 | 1 | 0 | 0 | 1 |  |  | 1 | 0
5469 | МУП 'РГРЭС' | ПС 6 кВ Разлив, ПС 6 кВ Рязань | ПС 6 кВ Разлив ф.7, ПС 6 кВ Рязань ф.45 | ТП-182 | 6 | КЛ-0,4 кВ КЛ1 от ТП-182 | 0.4 | 1 | 0 | 1 | 0 |  |  | 1 | 0
5470 | МУП 'РГРЭС' | ПС 6 кВ Разлив, ПС 6 кВ Рязань | ПС 6 кВ Разлив ф.7, ПС 6 кВ Рязань ф.45 | ТП-182 | 6 | КЛ-0,4 кВ КЛ2 от ТП-182 | 0.4 | 1 | 0 | 1 | 0 |  |  | 1 | 0
5471 | МУП 'РГРЭС' | ПС 6 кВ Рязань | ПС 6 кВ Рязань ф.26, ПС 6 кВ Рязань ф.74 | РП-65 | 6 | КЛ-0,4 кВ КЛ13 от РП-65 | 0.4 | 1 | 0 | 1 | 0 |  |  | 1 | 0
5472 | МУП 'РГРЭС' | ПС 6 кВ Рязань | ПС 6 кВ Рязань ф.26, ПС 6 кВ Рязань ф.74 | ТП-110 | 6 | КЛ-0,4 кВ КЛ1 от ТП-110 | 0.4 | 1 | 0 | 0 | 1 |  |  | 1 | 0
5473 | МУП 'РГРЭС' | ПС 6 кВ Рязань | ПС 6 кВ Рязань ф.26, ПС 6 кВ Рязань ф.74 | ТП-110 | 6 | КЛ-0,4 кВ КЛ10 от ТП-110 | 0.4 | 1 | 0 | 1 | 0 |  |  | 1 | 0
5474 | МУП 'РГРЭС' | ПС 6 кВ Рязань | ПС 6 кВ Рязань ф.26, ПС 6 кВ Рязань ф.74 | ТП-110 | 6 | КЛ-0,4 кВ КЛ11 от ТП-110 | 0.4 | 1 | 0 | 0 | 1 |  |  | 1 | 0
5475 | МУП 'РГРЭС' | ПС 6 кВ Рязань | ПС 6 кВ Рязань ф.26, ПС 6 кВ Рязань ф.74 | ТП-110 | 6 | КЛ-0,4 кВ КЛ12 от ТП-110 | 0.4 | 1 | 0 | 1 | 0 |  |  | 0 | 1
5476 | МУП 'РГРЭС' | ПС 6 кВ Рязань | ПС 6 кВ Рязань ф.26, ПС 6 кВ Рязань ф.74 | ТП-110 | 6 | КЛ-0,4 кВ КЛ13 от ТП-110 | 0.4 | 1 | 0 | 1 | 0 |  |  | 0 | 1
5477 | МУП 'РГРЭС' | ПС 6 кВ Рязань | ПС 6 кВ Рязань ф.26, ПС 6 кВ Рязань ф.74 | ТП-110 | 6 | КЛ-0,4 кВ КЛ14 от ТП-110 | 0.4 | 1 | 0 | 1 | 0 |  |  | 0 | 1
5478 | МУП 'РГРЭС' | ПС 6 кВ Рязань | ПС 6 кВ Рязань ф.26, ПС 6 кВ Рязань ф.74 | ТП-110 | 6 | КЛ-0,4 кВ КЛ15 от ТП-110 | 0.4 | 1 | 0 | 1 | 0 |  |  | 0 | 1
5479 | МУП 'РГРЭС' | ПС 6 кВ Рязань | ПС 6 кВ Рязань ф.26, ПС 6 кВ Рязань ф.74 | ТП-110 | 6 | КЛ-0,4 кВ КЛ16 от ТП-110 | 0.4 | 1 | 0 | 1 | 0 |  |  | 0 | 1
5480 | МУП 'РГРЭС' | ПС 6 кВ Рязань | ПС 6 кВ Рязань ф.26, ПС 6 кВ Рязань ф.74 | ТП-110 | 6 | КЛ-0,4 кВ КЛ17 от ТП-110 | 0.4 | 1 | 0 | 1 | 0 |  |  | 0 | 1
5481 | МУП 'РГРЭС' | ПС 6 кВ Рязань | ПС 6 кВ Рязань ф.26, ПС 6 кВ Рязань ф.74 | ТП-110 | 6 | КЛ-0,4 кВ КЛ2 от ТП-110 | 0.4 | 1 | 0 | 0 | 1 |  |  | 1 | 0
5482 | МУП 'РГРЭС' | ПС 6 кВ Рязань | ПС 6 кВ Рязань ф.26, ПС 6 кВ Рязань ф.74 | ТП-110 | 6 | КЛ-0,4 кВ КЛ3 от ТП-110 | 0.4 | 1 | 0 | 0 | 1 |  |  | 1 | 0
5483 | МУП 'РГРЭС' | ПС 6 кВ Рязань | ПС 6 кВ Рязань ф.26, ПС 6 кВ Рязань ф.74 | ТП-110 | 6 | КЛ-0,4 кВ КЛ4 от ТП-110 | 0.4 | 1 | 0 | 0 | 1 |  |  | 1 | 0
5484 | МУП 'РГРЭС' | ПС 6 кВ Рязань | ПС 6 кВ Рязань ф.26, ПС 6 кВ Рязань ф.74 | ТП-110 | 6 | КЛ-0,4 кВ КЛ5 от ТП-110 | 0.4 | 1 | 0 | 0 | 1 |  |  | 1 | 0
5485 | МУП 'РГРЭС' | ПС 6 кВ Рязань | ПС 6 кВ Рязань ф.26, ПС 6 кВ Рязань ф.74 | ТП-110 | 6 | КЛ-0,4 кВ КЛ6 от ТП-110 | 0.4 | 1 | 0 | 0 | 1 |  |  | 1 | 0
5486 | МУП 'РГРЭС' | ПС 6 кВ Рязань | ПС 6 кВ Рязань ф.26, ПС 6 кВ Рязань ф.74 | ТП-110 | 6 | КЛ-0,4 кВ КЛ7 от ТП-110 | 0.4 | 1 | 0 | 0 | 1 |  |  | 1 | 0
5487 | МУП 'РГРЭС' | ПС 6 кВ Рязань | ПС 6 кВ Рязань ф.26, ПС 6 кВ Рязань ф.74 | ТП-110 | 6 | КЛ-0,4 кВ КЛ8 от ТП-110 | 0.4 | 1 | 0 | 0 | 1 |  |  | 1 | 0
5488 | МУП 'РГРЭС' | ПС 6 кВ Рязань | ПС 6 кВ Рязань ф.26, ПС 6 кВ Рязань ф.74 | ТП-110 | 6 | КЛ-0,4 кВ КЛ9 от ТП-110 | 0.4 | 1 | 0 | 1 | 0 |  |  | 1 | 0
5489 | МУП 'РГРЭС' | ПС 6 кВ Рязань | ПС 6 кВ Рязань ф.30 | ТП-802 | 6 | ВЛ-0,4 кВ от ТП-802 | 0.4 | 8 | 0 | 0 | 8 |  |  | 0 | 8
5490 | МУП 'РГРЭС' | ПС 6 кВ Рязань | ПС 6 кВ Рязань ф.30 | ТП-802 | 6 | КЛ-0,4 кВ КЛ1 от ТП-802 | 0.4 | 1 | 0 | 0 | 1 |  |  | 1 | 0
5491 | МУП 'РГРЭС' | ПС 6 кВ Рязань | ПС 6 кВ Рязань ф.30 | ТП-802 | 6 | КЛ-0,4 кВ КЛ10 от ТП-802 | 0.4 | 1 | 0 | 0 | 1 |  |  | 1 | 0
5492 | МУП 'РГРЭС' | ПС 6 кВ Рязань | ПС 6 кВ Рязань ф.30 | ТП-802 | 6 | КЛ-0,4 кВ КЛ2 от ТП-802 | 0.4 | 1 | 0 | 0 | 1 |  |  | 1 | 0
5493 | МУП 'РГРЭС' | ПС 6 кВ Рязань | ПС 6 кВ Рязань ф.30 | ТП-802 | 6 | КЛ-0,4 кВ КЛ3 от ТП-802 | 0.4 | 1 | 0 | 1 | 0 |  |  | 0 | 1
5494 | МУП 'РГРЭС' | ПС 6 кВ Рязань | ПС 6 кВ Рязань ф.30 | ТП-802 | 6 | КЛ-0,4 кВ КЛ4 от ТП-802 | 0.4 | 1 | 0 | 1 | 0 |  |  | 0 | 1
5495 | МУП 'РГРЭС' | ПС 6 кВ Рязань | ПС 6 кВ Рязань ф.30 | ТП-802 | 6 | КЛ-0,4 кВ КЛ5 от ТП-802 | 0.4 | 12 | 0 | 0 | 12 |  |  | 0 | 12
5496 | МУП 'РГРЭС' | ПС 6 кВ Рязань | ПС 6 кВ Рязань ф.30 | ТП-802 | 6 | КЛ-0,4 кВ КЛ6 от ТП-802 | 0.4 | 1 | 0 | 0 | 1 |  |  | 1 | 0
5497 | МУП 'РГРЭС' | ПС 6 кВ Рязань | ПС 6 кВ Рязань ф.30 | ТП-802 | 6 | КЛ-0,4 кВ КЛ7 от ТП-802 | 0.4 | 12 | 0 | 0 | 12 |  |  | 0 | 12
5498 | МУП 'РГРЭС' | ПС 6 кВ Рязань | ПС 6 кВ Рязань ф.30 | ТП-802 | 6 | КЛ-0,4 кВ КЛ8 от ТП-802 | 0.4 | 1 | 0 | 0 | 1 |  |  | 1 | 0
5499 | МУП 'РГРЭС' | ПС 6 кВ Рязань | ПС 6 кВ Рязань ф.30 | ТП-802 | 6 | КЛ-0,4 кВ КЛ9 от ТП-802 | 0.4 | 1 | 0 | 0 | 1 |  |  | 1 | 0
5500 | МУП 'РГРЭС' | ПС 6 кВ Рязань | ПС 6 кВ Рязань ф.30 | ТП-914 | 6 | ВЛ-0,4 кВ от ТП-914 | 0.4 | 2 | 0 | 0 | 2 |  |  | 0 | 2
5501 | МУП 'РГРЭС' | ПС 6 кВ Рязань | ПС 6 кВ Рязань ф.30 | ТП-914 | 6 | КЛ-0,4 кВ КЛ1 от ТП-914 | 0.4 | 1 | 0 | 0 | 1 |  |  | 1 | 0
5502 | МУП 'РГРЭС' | ПС 6 кВ Рязань | ПС 6 кВ Рязань ф.30 | ТП-914 | 6 | КЛ-0,4 кВ КЛ2 от ТП-914 | 0.4 | 1 | 0 | 1 | 0 |  |  | 0 | 1
5503 | МУП 'РГРЭС' | ПС 6 кВ Рязань | ПС 6 кВ Рязань ф.30 | ТП-914 | 6 | КЛ-0,4 кВ КЛ3 от ТП-914 | 0.4 | 4 | 0 | 0 | 4 |  |  | 0 | 4
5504 | МУП 'РГРЭС' | ПС 6 кВ Рязань | ПС 6 кВ Рязань ф.30 | ТП-914 | 6 | КЛ-0,4 кВ КЛ4 от ТП-914 | 0.4 | 1 | 0 | 0 | 1 |  |  | 1 | 0
5505 | МУП 'РГРЭС' | ПС 6 кВ Рязань | ПС 6 кВ Рязань ф.30 | ТП-914 | 6 | КЛ-0,4 кВ КЛ5 от ТП-914 | 0.4 | 1 | 0 | 1 | 0 |  |  | 0 | 1
5506 | МУП 'РГРЭС' | ПС 6 кВ Рязань | ПС 6 кВ Рязань ф.30 | ТП-914 | 6 | КЛ-0,4 кВ КЛ6 от ТП-914 | 0.4 | 4 | 0 | 0 | 4 |  |  | 0 | 4
5507 | МУП 'РГРЭС' | ПС 6 кВ Рязань | ПС 6 кВ Рязань ф.30 | ТП-914 | 6 | КЛ-0,4 кВ КЛ7 от ТП-914 | 0.4 | 2 | 0 | 0 | 2 |  |  | 0 | 2
5508 | МУП 'РГРЭС' | ПС 6 кВ Рязань | ПС 6 кВ Рязань ф.30 | ТП-922 | 6 | ВЛ-0,4 кВ от ТП-922 | 0.4 | 5 | 0 | 0 | 5 |  |  | 0 | 5
5509 | МУП 'РГРЭС' | ПС 6 кВ Рязань | ПС 6 кВ Рязань ф.30 | ТП-922 | 6 | КЛ-0,4 кВ КЛ1 от ТП-922 | 0.4 | 20 | 0 | 0 | 20 |  |  | 0 | 20
5510 | МУП 'РГРЭС' | ПС 6 кВ Рязань | ПС 6 кВ Рязань ф.30 | ТП-922 | 6 | КЛ-0,4 кВ КЛ10 от ТП-922 | 0.4 | 1 | 0 | 0 | 1 |  |  | 1 | 0
5511 | МУП 'РГРЭС' | ПС 6 кВ Рязань | ПС 6 кВ Рязань ф.30 | ТП-922 | 6 | КЛ-0,4 кВ КЛ11 от ТП-922 | 0.4 | 1 | 0 | 0 | 1 |  |  | 1 | 0
5512 | МУП 'РГРЭС' | ПС 6 кВ Рязань | ПС 6 кВ Рязань ф.30 | ТП-922 | 6 | КЛ-0,4 кВ КЛ12 от ТП-922 | 0.4 | 28 | 0 | 0 | 28 |  |  | 0 | 28
5513 | МУП 'РГРЭС' | ПС 6 кВ Рязань | ПС 6 кВ Рязань ф.30 | ТП-922 | 6 | КЛ-0,4 кВ КЛ13 от ТП-922 | 0.4 | 1 | 0 | 0 | 1 |  |  | 1 | 0
5514 | МУП 'РГРЭС' | ПС 6 кВ Рязань | ПС 6 кВ Рязань ф.30 | ТП-922 | 6 | КЛ-0,4 кВ КЛ14 от ТП-922 | 0.4 | 1 | 0 | 1 | 0 |  |  | 1 | 0
5515 | МУП 'РГРЭС' | ПС 6 кВ Рязань | ПС 6 кВ Рязань ф.30 | ТП-922 | 6 | КЛ-0,4 кВ КЛ15 от ТП-922 | 0.4 | 1 | 0 | 1 | 0 |  |  | 1 | 0
5516 | МУП 'РГРЭС' | ПС 6 кВ Рязань | ПС 6 кВ Рязань ф.30 | ТП-922 | 6 | КЛ-0,4 кВ КЛ2 от ТП-922 | 0.4 | 1 | 0 | 0 | 1 |  |  | 1 | 0
5517 | МУП 'РГРЭС' | ПС 6 кВ Рязань | ПС 6 кВ Рязань ф.30 | ТП-922 | 6 | КЛ-0,4 кВ КЛ3 от ТП-922 | 0.4 | 1 | 0 | 0 | 1 |  |  | 1 | 0
5518 | МУП 'РГРЭС' | ПС 6 кВ Рязань | ПС 6 кВ Рязань ф.30 | ТП-922 | 6 | КЛ-0,4 кВ КЛ4 от ТП-922 | 0.4 | 1 | 0 | 0 | 1 |  |  | 1 | 0
5519 | МУП 'РГРЭС' | ПС 6 кВ Рязань | ПС 6 кВ Рязань ф.30 | ТП-922 | 6 | КЛ-0,4 кВ КЛ5 от ТП-922 | 0.4 | 1 | 0 | 0 | 1 |  |  | 1 | 0
5520 | МУП 'РГРЭС' | ПС 6 кВ Рязань | ПС 6 кВ Рязань ф.30 | ТП-922 | 6 | КЛ-0,4 кВ КЛ6 от ТП-922 | 0.4 | 1 | 0 | 0 | 1 |  |  | 1 | 0
5521 | МУП 'РГРЭС' | ПС 6 кВ Рязань | ПС 6 кВ Рязань ф.30 | ТП-922 | 6 | КЛ-0,4 кВ КЛ7 от ТП-922 | 0.4 | 1 | 0 | 0 | 1 |  |  | 0 | 1
5522 | МУП 'РГРЭС' | ПС 6 кВ Рязань | ПС 6 кВ Рязань ф.30 | ТП-922 | 6 | КЛ-0,4 кВ КЛ8 от ТП-922 | 0.4 | 1 | 0 | 0 | 1 |  |  | 0 | 1
5523 | МУП 'РГРЭС' | ПС 6 кВ Рязань | ПС 6 кВ Рязань ф.30 | ТП-922 | 6 | КЛ-0,4 кВ КЛ9 от ТП-922 | 0.4 | 1 | 0 | 0 | 1 |  |  | 0 | 1
5524 | МУП 'РГРЭС' | ПС 6 кВ Рязань | ПС 6 кВ Рязань ф.30 | ТП-946 | 6 | КЛ-0,4 кВ КЛ1 от ТП-946 | 0.4 | 1 | 0 | 0 | 1 |  |  | 1 | 0
5525 | МУП 'РГРЭС' | ПС 6 кВ Рязань | ПС 6 кВ Рязань ф.31 | ТП-803 | 6 | КЛ-0,4 кВ КЛ1 от ТП-803 | 0.4 | 1 | 0 | 0 | 1 |  |  | 1 | 0
5526 | МУП 'РГРЭС' | ПС 6 кВ Рязань | ПС 6 кВ Рязань ф.31 | ТП-803 | 6 | КЛ-0,4 кВ КЛ2 от ТП-803 | 0.4 | 2 | 0 | 0 | 2 |  |  | 0 | 2
5527 | МУП 'РГРЭС' | ПС 6 кВ Рязань | ПС 6 кВ Рязань ф.31 | ТП-803 | 6 | КЛ-0,4 кВ КЛ3 от ТП-803 | 0.4 | 3 | 0 | 0 | 3 |  |  | 0 | 3
5528 | МУП 'РГРЭС' | ПС 6 кВ Рязань | ПС 6 кВ Рязань ф.31 | ТП-803 | 6 | КЛ-0,4 кВ КЛ4 от ТП-803 | 0.4 | 3 | 0 | 0 | 3 |  |  | 0 | 3
5529 | МУП 'РГРЭС' | ПС 6 кВ Рязань | ПС 6 кВ Рязань ф.31 | ТП-803 | 6 | КЛ-0,4 кВ КЛ5 от ТП-803 | 0.4 | 1 | 0 | 1 | 0 |  |  | 1 | 0
5530 | МУП 'РГРЭС' | ПС 6 кВ Рязань | ПС 6 кВ Рязань ф.31 | ТП-852 | 6 | ВЛ-0,4 кВ от ТП-852 | 0.4 | 5 | 0 | 0 | 5 |  |  | 0 | 5
5531 | МУП 'РГРЭС' | ПС 6 кВ Рязань | ПС 6 кВ Рязань ф.31 | ТП-852 | 6 | КЛ-0,4 кВ КЛ1 от ТП-852 | 0.4 | 1 | 0 | 1 | 0 |  |  | 1 | 0
5532 | МУП 'РГРЭС' | ПС 6 кВ Рязань | ПС 6 кВ Рязань ф.31 | ТП-852 | 6 | КЛ-0,4 кВ КЛ2 от ТП-852 | 0.4 | 1 | 0 | 1 | 0 |  |  | 1 | 0
5533 | МУП 'РГРЭС' | ПС 6 кВ Рязань | ПС 6 кВ Рязань ф.31 | ТП-852 | 6 | КЛ-0,4 кВ КЛ3 от ТП-852 | 0.4 | 1 | 0 | 1 | 0 |  |  | 1 | 0
5534 | МУП 'РГРЭС' | ПС 6 кВ Рязань | ПС 6 кВ Рязань ф.31 | ТП-852 | 6 | КЛ-0,4 кВ КЛ4 от ТП-852 | 0.4 | 8 | 0 | 0 | 8 |  |  | 0 | 8
5535 | МУП 'РГРЭС' | ПС 6 кВ Рязань | ПС 6 кВ Рязань ф.31 | ТП-852 | 6 | КЛ-0,4 кВ КЛ5 от ТП-852 | 0.4 | 1 | 0 | 0 | 1 |  |  | 1 | 0
5536 | МУП 'РГРЭС' | ПС 6 кВ Рязань | ПС 6 кВ Рязань ф.31 | ТП-852 | 6 | КЛ-0,4 кВ КЛ6 от ТП-852 | 0.4 | 8 | 0 | 0 | 8 |  |  | 0 | 8
5537 | МУП 'РГРЭС' | ПС 6 кВ Рязань | ПС 6 кВ Рязань ф.31 | ТП-852 | 6 | КЛ-0,4 кВ КЛ7 от ТП-852 | 0.4 | 1 | 0 | 0 | 1 |  |  | 1 | 0
5538 | МУП 'РГРЭС' | ПС 6 кВ Рязань | ПС 6 кВ Рязань ф.31 | ТП-867 | 6 | КЛ-0,4 кВ КЛ1 от ТП-867 | 0.4 | 8 | 0 | 0 | 8 |  |  | 0 | 8
5539 | МУП 'РГРЭС' | ПС 6 кВ Рязань | ПС 6 кВ Рязань ф.31 | ТП-867 | 6 | КЛ-0,4 кВ КЛ2 от ТП-867 | 0.4 | 1 | 0 | 0 | 1 |  |  | 1 | 0
5540 | МУП 'РГРЭС' | ПС 6 кВ Рязань | ПС 6 кВ Рязань ф.31 | ТП-867 | 6 | КЛ-0,4 кВ КЛ3 от ТП-867 | 0.4 | 1 | 0 | 0 | 1 |  |  | 1 | 0
5541 | МУП 'РГРЭС' | ПС 6 кВ Рязань | ПС 6 кВ Рязань ф.31 | ТП-867 | 6 | КЛ-0,4 кВ КЛ4 от ТП-867 | 0.4 | 8 | 0 | 0 | 8 |  |  | 0 | 8
5542 | МУП 'РГРЭС' | ПС 6 кВ Рязань | ПС 6 кВ Рязань ф.31 | ТП-870 | 6 | КЛ-0,4 кВ КЛ1 от ТП-870 | 0.4 | 1 | 0 | 1 | 0 |  |  | 1 | 0
5543 | МУП 'РГРЭС' | ПС 6 кВ Рязань | ПС 6 кВ Рязань ф.31 | ТП-870 | 6 | КЛ-0,4 кВ КЛ10 от ТП-870 | 0.4 | 1 | 0 | 0 | 1 |  |  | 1 | 0
5544 | МУП 'РГРЭС' | ПС 6 кВ Рязань | ПС 6 кВ Рязань ф.31 | ТП-870 | 6 | КЛ-0,4 кВ КЛ2 от ТП-870 | 0.4 | 1 | 0 | 1 | 0 |  |  | 1 | 0
5545 | МУП 'РГРЭС' | ПС 6 кВ Рязань | ПС 6 кВ Рязань ф.31 | ТП-870 | 6 | КЛ-0,4 кВ КЛ3 от ТП-870 | 0.4 | 1 | 0 | 0 | 1 |  |  | 1 | 0
5546 | МУП 'РГРЭС' | ПС 6 кВ Рязань | ПС 6 кВ Рязань ф.31 | ТП-870 | 6 | КЛ-0,4 кВ КЛ4 от ТП-870 | 0.4 | 1 | 0 | 0 | 1 |  |  | 1 | 0
5547 | МУП 'РГРЭС' | ПС 6 кВ Рязань | ПС 6 кВ Рязань ф.31 | ТП-870 | 6 | КЛ-0,4 кВ КЛ5 от ТП-870 | 0.4 | 1 | 0 | 0 | 1 |  |  | 1 | 0
5548 | МУП 'РГРЭС' | ПС 6 кВ Рязань | ПС 6 кВ Рязань ф.31 | ТП-870 | 6 | КЛ-0,4 кВ КЛ6 от ТП-870 | 0.4 | 1 | 0 | 0 | 1 |  |  | 1 | 0
5549 | МУП 'РГРЭС' | ПС 6 кВ Рязань | ПС 6 кВ Рязань ф.31 | ТП-870 | 6 | КЛ-0,4 кВ КЛ7 от ТП-870 | 0.4 | 1 | 0 | 0 | 1 |  |  | 1 | 0
5550 | МУП 'РГРЭС' | ПС 6 кВ Рязань | ПС 6 кВ Рязань ф.31 | ТП-870 | 6 | КЛ-0,4 кВ КЛ8 от ТП-870 | 0.4 | 16 | 0 | 0 | 16 |  |  | 0 | 16
5551 | МУП 'РГРЭС' | ПС 6 кВ Рязань | ПС 6 кВ Рязань ф.31 | ТП-870 | 6 | КЛ-0,4 кВ КЛ9 от ТП-870 | 0.4 | 16 | 0 | 0 | 16 |  |  | 0 | 16
5552 | МУП 'РГРЭС' | ПС 6 кВ Рязань | ПС 6 кВ Рязань ф.31 | ТП-871 | 6 | ВЛ-0,4 кВ от ТП-871 | 0.4 | 9 | 0 | 0 | 9 |  |  | 0 | 9
5553 | МУП 'РГРЭС' | ПС 6 кВ Рязань | ПС 6 кВ Рязань ф.31 | ТП-871 | 6 | КЛ-0,4 кВ КЛ1 от ТП-871 | 0.4 | 1 | 0 | 1 | 0 |  |  | 1 | 0
5554 | МУП 'РГРЭС' | ПС 6 кВ Рязань | ПС 6 кВ Рязань ф.31 | ТП-871 | 6 | КЛ-0,4 кВ КЛ10 от ТП-871 | 0.4 | 9 | 0 | 0 | 9 |  |  | 0 | 9
5555 | МУП 'РГРЭС' | ПС 6 кВ Рязань | ПС 6 кВ Рязань ф.31 | ТП-871 | 6 | КЛ-0,4 кВ КЛ11 от ТП-871 | 0.4 | 9 | 0 | 0 | 9 |  |  | 0 | 9
5556 | МУП 'РГРЭС' | ПС 6 кВ Рязань | ПС 6 кВ Рязань ф.31 | ТП-871 | 6 | КЛ-0,4 кВ КЛ2 от ТП-871 | 0.4 | 1 | 0 | 0 | 1 |  |  | 1 | 0
5557 | МУП 'РГРЭС' | ПС 6 кВ Рязань | ПС 6 кВ Рязань ф.31 | ТП-871 | 6 | КЛ-0,4 кВ КЛ3 от ТП-871 | 0.4 | 1 | 0 | 0 | 1 |  |  | 1 | 0
5558 | МУП 'РГРЭС' | ПС 6 кВ Рязань | ПС 6 кВ Рязань ф.31 | ТП-871 | 6 | КЛ-0,4 кВ КЛ4 от ТП-871 | 0.4 | 1 | 0 | 0 | 1 |  |  | 1 | 0
5559 | МУП 'РГРЭС' | ПС 6 кВ Рязань | ПС 6 кВ Рязань ф.31 | ТП-871 | 6 | КЛ-0,4 кВ КЛ5 от ТП-871 | 0.4 | 1 | 0 | 0 | 1 |  |  | 1 | 0
5560 | МУП 'РГРЭС' | ПС 6 кВ Рязань | ПС 6 кВ Рязань ф.31 | ТП-871 | 6 | КЛ-0,4 кВ КЛ6 от ТП-871 | 0.4 | 1 | 0 | 1 | 0 |  |  | 0 | 1
5561 | МУП 'РГРЭС' | ПС 6 кВ Рязань | ПС 6 кВ Рязань ф.31 | ТП-871 | 6 | КЛ-0,4 кВ КЛ7 от ТП-871 | 0.4 | 1 | 0 | 1 | 0 |  |  | 0 | 1
5562 | МУП 'РГРЭС' | ПС 6 кВ Рязань | ПС 6 кВ Рязань ф.31 | ТП-871 | 6 | КЛ-0,4 кВ КЛ8 от ТП-871 | 0.4 | 1 | 0 | 1 | 0 |  |  | 0 | 1
5563 | МУП 'РГРЭС' | ПС 6 кВ Рязань | ПС 6 кВ Рязань ф.31 | ТП-871 | 6 | КЛ-0,4 кВ КЛ9 от ТП-871 | 0.4 | 1 | 0 | 1 | 0 |  |  | 0 | 1
5564 | МУП 'РГРЭС' | ПС 6 кВ Рязань | ПС 6 кВ Рязань ф.31 | ТП-884 | 6 | ВЛ-0,4 кВ от ТП-884 | 0.4 | 9 | 0 | 0 | 9 |  |  | 0 | 9
5565 | МУП 'РГРЭС' | ПС 6 кВ Рязань | ПС 6 кВ Рязань ф.31 | ТП-884 | 6 | КЛ-0,4 кВ КЛ1 от ТП-884 | 0.4 | 1 | 0 | 1 | 0 |  |  | 1 | 0
5566 | МУП 'РГРЭС' | ПС 6 кВ Рязань | ПС 6 кВ Рязань ф.31 | ТП-884 | 6 | КЛ-0,4 кВ КЛ2 от ТП-884 | 0.4 | 1 | 0 | 0 | 1 |  |  | 1 | 0
5567 | МУП 'РГРЭС' | ПС 6 кВ Рязань | ПС 6 кВ Рязань ф.31 | ТП-884 | 6 | КЛ-0,4 кВ КЛ3 от ТП-884 | 0.4 | 1 | 0 | 0 | 1 |  |  | 0 | 1
5568 | МУП 'РГРЭС' | ПС 6 кВ Рязань | ПС 6 кВ Рязань ф.31 | ТП-884 | 6 | КЛ-0,4 кВ КЛ4 от ТП-884 | 0.4 | 9 | 0 | 0 | 9 |  |  | 0 | 9
5569 | МУП 'РГРЭС' | ПС 6 кВ Рязань | ПС 6 кВ Рязань ф.31 | ТП-884 | 6 | КЛ-0,4 кВ КЛ5 от ТП-884 | 0.4 | 1 | 0 | 0 | 1 |  |  | 0 | 1
5570 | МУП 'РГРЭС' | ПС 6 кВ Рязань | ПС 6 кВ Рязань ф.31 | ТП-884 | 6 | КЛ-0,4 кВ КЛ6 от ТП-884 | 0.4 | 1 | 0 | 0 | 1 |  |  | 1 | 0
5571 | МУП 'РГРЭС' | ПС 6 кВ Рязань | ПС 6 кВ Рязань ф.31 | ТП-893 | 6 | ВЛ-0,4 кВ от ТП-893 | 0.4 | 6 | 0 | 0 | 6 |  |  | 0 | 6
5572 | МУП 'РГРЭС' | ПС 6 кВ Рязань | ПС 6 кВ Рязань ф.31 | ТП-893 | 6 | КЛ-0,4 кВ КЛ1 от ТП-893 | 0.4 | 1 | 0 | 1 | 0 |  |  | 1 | 0
5573 | МУП 'РГРЭС' | ПС 6 кВ Рязань | ПС 6 кВ Рязань ф.31 | ТП-893 | 6 | КЛ-0,4 кВ КЛ10 от ТП-893 | 0.4 | 1 | 0 | 0 | 1 |  |  | 1 | 0
5574 | МУП 'РГРЭС' | ПС 6 кВ Рязань | ПС 6 кВ Рязань ф.31 | ТП-893 | 6 | КЛ-0,4 кВ КЛ11 от ТП-893 | 0.4 | 1 | 0 | 0 | 1 |  |  | 1 | 0
5575 | МУП 'РГРЭС' | ПС 6 кВ Рязань | ПС 6 кВ Рязань ф.31 | ТП-893 | 6 | КЛ-0,4 кВ КЛ12 от ТП-893 | 0.4 | 4 | 0 | 0 | 4 |  |  | 0 | 4
5576 | МУП 'РГРЭС' | ПС 6 кВ Рязань | ПС 6 кВ Рязань ф.31 | ТП-893 | 6 | КЛ-0,4 кВ КЛ13 от ТП-893 | 0.4 | 4 | 0 | 0 | 4 |  |  | 0 | 4
5577 | МУП 'РГРЭС' | ПС 6 кВ Рязань | ПС 6 кВ Рязань ф.31 | ТП-893 | 6 | КЛ-0,4 кВ КЛ14 от ТП-893 | 0.4 | 2 | 0 | 0 | 2 |  |  | 0 | 2
5578 | МУП 'РГРЭС' | ПС 6 кВ Рязань | ПС 6 кВ Рязань ф.31 | ТП-893 | 6 | КЛ-0,4 кВ КЛ2 от ТП-893 | 0.4 | 1 | 0 | 1 | 0 |  |  | 1 | 0
5579 | МУП 'РГРЭС' | ПС 6 кВ Рязань | ПС 6 кВ Рязань ф.31 | ТП-893 | 6 | КЛ-0,4 кВ КЛ3 от ТП-893 | 0.4 | 1 | 0 | 1 | 0 |  |  | 0 | 1
5580 | МУП 'РГРЭС' | ПС 6 кВ Рязань | ПС 6 кВ Рязань ф.31 | ТП-893 | 6 | КЛ-0,4 кВ КЛ4 от ТП-893 | 0.4 | 1 | 0 | 1 | 0 |  |  | 0 | 1
5581 | МУП 'РГРЭС' | ПС 6 кВ Рязань | ПС 6 кВ Рязань ф.31 | ТП-893 | 6 | КЛ-0,4 кВ КЛ5 от ТП-893 | 0.4 | 1 | 0 | 0 | 1 |  |  | 1 | 0
5582 | МУП 'РГРЭС' | ПС 6 кВ Рязань | ПС 6 кВ Рязань ф.31 | ТП-893 | 6 | КЛ-0,4 кВ КЛ6 от ТП-893 | 0.4 | 1 | 0 | 0 | 1 |  |  | 1 | 0
5583 | МУП 'РГРЭС' | ПС 6 кВ Рязань | ПС 6 кВ Рязань ф.31 | ТП-893 | 6 | КЛ-0,4 кВ КЛ7 от ТП-893 | 0.4 | 1 | 0 | 0 | 1 |  |  | 1 | 0
5584 | МУП 'РГРЭС' | ПС 6 кВ Рязань | ПС 6 кВ Рязань ф.31 | ТП-893 | 6 | КЛ-0,4 кВ КЛ8 от ТП-893 | 0.4 | 1 | 0 | 0 | 1 |  |  | 1 | 0
5585 | МУП 'РГРЭС' | ПС 6 кВ Рязань | ПС 6 кВ Рязань ф.31 | ТП-893 | 6 | КЛ-0,4 кВ КЛ9 от ТП-893 | 0.4 | 1 | 0 | 0 | 1 |  |  | 1 | 0
5586 | МУП 'РГРЭС' | ПС 6 кВ Рязань | ПС 6 кВ Рязань ф.31, ПС 6 кВ Рязань ф.52 | ТП-813 | 6 | КЛ-0,4 кВ КЛ1 от ТП-813 | 0.4 | 1 | 0 | 1 | 0 |  |  | 1 | 0
5587 | МУП 'РГРЭС' | ПС 6 кВ Рязань | ПС 6 кВ Рязань ф.31, ПС 6 кВ Рязань ф.52 | ТП-813 | 6 | КЛ-0,4 кВ КЛ10 от ТП-813 | 0.4 | 1 | 0 | 1 | 0 |  |  | 1 | 0
5588 | МУП 'РГРЭС' | ПС 6 кВ Рязань | ПС 6 кВ Рязань ф.31, ПС 6 кВ Рязань ф.52 | ТП-813 | 6 | КЛ-0,4 кВ КЛ11 от ТП-813 | 0.4 | 1 | 0 | 1 | 0 |  |  | 0 | 1
5589 | МУП 'РГРЭС' | ПС 6 кВ Рязань | ПС 6 кВ Рязань ф.31, ПС 6 кВ Рязань ф.52 | ТП-813 | 6 | КЛ-0,4 кВ КЛ12 от ТП-813 | 0.4 | 1 | 0 | 1 | 0 |  |  | 0 | 1
5590 | МУП 'РГРЭС' | ПС 6 кВ Рязань | ПС 6 кВ Рязань ф.31, ПС 6 кВ Рязань ф.52 | ТП-813 | 6 | КЛ-0,4 кВ КЛ13 от ТП-813 | 0.4 | 1 | 0 | 0 | 1 |  |  | 1 | 0
5591 | МУП 'РГРЭС' | ПС 6 кВ Рязань | ПС 6 кВ Рязань ф.31, ПС 6 кВ Рязань ф.52 | ТП-813 | 6 | КЛ-0,4 кВ КЛ14 от ТП-813 | 0.4 | 1 | 0 | 1 | 0 |  |  | 0 | 1
5592 | МУП 'РГРЭС' | ПС 6 кВ Рязань | ПС 6 кВ Рязань ф.31, ПС 6 кВ Рязань ф.52 | ТП-813 | 6 | КЛ-0,4 кВ КЛ2 от ТП-813 | 0.4 | 1 | 0 | 1 | 0 |  |  | 1 | 0
5593 | МУП 'РГРЭС' | ПС 6 кВ Рязань | ПС 6 кВ Рязань ф.31, ПС 6 кВ Рязань ф.52 | ТП-813 | 6 | КЛ-0,4 кВ КЛ3 от ТП-813 | 0.4 | 1 | 0 | 1 | 0 |  |  | 0 | 1
5594 | МУП 'РГРЭС' | ПС 6 кВ Рязань | ПС 6 кВ Рязань ф.31, ПС 6 кВ Рязань ф.52 | ТП-813 | 6 | КЛ-0,4 кВ КЛ4 от ТП-813 | 0.4 | 2 | 0 | 0 | 2 |  |  | 0 | 2
5595 | МУП 'РГРЭС' | ПС 6 кВ Рязань | ПС 6 кВ Рязань ф.31, ПС 6 кВ Рязань ф.52 | ТП-813 | 6 | КЛ-0,4 кВ КЛ5 от ТП-813 | 0.4 | 2 | 0 | 0 | 2 |  |  | 0 | 2
5596 | МУП 'РГРЭС' | ПС 6 кВ Рязань | ПС 6 кВ Рязань ф.31, ПС 6 кВ Рязань ф.52 | ТП-813 | 6 | КЛ-0,4 кВ КЛ6 от ТП-813 | 0.4 | 1 | 0 | 1 | 0 |  |  | 1 | 0
5597 | МУП 'РГРЭС' | ПС 6 кВ Рязань | ПС 6 кВ Рязань ф.31, ПС 6 кВ Рязань ф.52 | ТП-813 | 6 | КЛ-0,4 кВ КЛ7 от ТП-813 | 0.4 | 1 | 0 | 1 | 0 |  |  | 1 | 0
5598 | МУП 'РГРЭС' | ПС 6 кВ Рязань | ПС 6 кВ Рязань ф.31, ПС 6 кВ Рязань ф.52 | ТП-813 | 6 | КЛ-0,4 кВ КЛ8 от ТП-813 | 0.4 | 1 | 0 | 1 | 0 |  |  | 0 | 1
5599 | МУП 'РГРЭС' | ПС 6 кВ Рязань | ПС 6 кВ Рязань ф.31, ПС 6 кВ Рязань ф.52 | ТП-813 | 6 | КЛ-0,4 кВ КЛ9 от ТП-813 | 0.4 | 1 | 0 | 1 | 0 |  |  | 1 | 0
5600 | МУП 'РГРЭС' | ПС 6 кВ Рязань | ПС 6 кВ Рязань ф.31, ПС 6 кВ Рязань ф.52 | ТП-817 | 6 | КЛ-0,4 кВ КЛ1 от ТП-817 | 0.4 | 1 | 0 | 1 | 0 |  |  | 1 | 0
5601 | МУП 'РГРЭС' | ПС 6 кВ Рязань | ПС 6 кВ Рязань ф.31, ПС 6 кВ Рязань ф.52 | ТП-817 | 6 | КЛ-0,4 кВ КЛ2 от ТП-817 | 0.4 | 1 | 0 | 1 | 0 |  |  | 1 | 0
5602 | МУП 'РГРЭС' | ПС 6 кВ Рязань | ПС 6 кВ Рязань ф.31, ПС 6 кВ Рязань ф.52 | ТП-817 | 6 | КЛ-0,4 кВ КЛ3 от ТП-817 | 0.4 | 2 | 0 | 0 | 2 |  |  | 1 | 1
5603 | МУП 'РГРЭС' | ПС 6 кВ Рязань | ПС 6 кВ Рязань ф.31, ПС 6 кВ Рязань ф.52 | ТП-817 | 6 | КЛ-0,4 кВ КЛ4 от ТП-817 | 0.4 | 2 | 0 | 0 | 2 |  |  | 1 | 1
5604 | МУП 'РГРЭС' | ПС 6 кВ Рязань | ПС 6 кВ Рязань ф.32 | ТП-285 | 6 | КЛ-0,4 кВ КЛ1 от ТП-285 | 0.4 | 1 | 0 | 1 | 0 |  |  | 1 | 0
5605 | МУП 'РГРЭС' | ПС 6 кВ Рязань | ПС 6 кВ Рязань ф.32 | ТП-428 | 6 | ВЛ-0,4 кВ от ТП-428 | 0.4 | 40 | 0 | 0 | 40 |  |  | 0 | 40
5606 | МУП 'РГРЭС' | ПС 6 кВ Рязань | ПС 6 кВ Рязань ф.32 | ТП-428 | 6 | КЛ-0,4 кВ КЛ1 от ТП-428 | 0.4 | 15 | 0 | 0 | 15 |  |  | 0 | 15
5607 | МУП 'РГРЭС' | ПС 6 кВ Рязань | ПС 6 кВ Рязань ф.32 | ТП-428 | 6 | КЛ-0,4 кВ КЛ10 от ТП-428 | 0.4 | 1 | 0 | 1 | 0 |  |  | 0 | 1
5608 | МУП 'РГРЭС' | ПС 6 кВ Рязань | ПС 6 кВ Рязань ф.32 | ТП-428 | 6 | КЛ-0,4 кВ КЛ11 от ТП-428 | 0.4 | 1 | 0 | 1 | 0 |  |  | 0 | 1
5609 | МУП 'РГРЭС' | ПС 6 кВ Рязань | ПС 6 кВ Рязань ф.32 | ТП-428 | 6 | КЛ-0,4 кВ КЛ12 от ТП-428 | 0.4 | 1 | 0 | 1 | 0 |  |  | 0 | 1
5610 | МУП 'РГРЭС' | ПС 6 кВ Рязань | ПС 6 кВ Рязань ф.32 | ТП-428 | 6 | КЛ-0,4 кВ КЛ13 от ТП-428 | 0.4 | 1 | 0 | 1 | 0 |  |  | 0 | 1
5611 | МУП 'РГРЭС' | ПС 6 кВ Рязань | ПС 6 кВ Рязань ф.32 | ТП-428 | 6 | КЛ-0,4 кВ КЛ14 от ТП-428 | 0.4 | 15 | 0 | 0 | 15 |  |  | 0 | 15
5612 | МУП 'РГРЭС' | ПС 6 кВ Рязань | ПС 6 кВ Рязань ф.32 | ТП-428 | 6 | КЛ-0,4 кВ КЛ2 от ТП-428 | 0.4 | 1 | 0 | 0 | 1 |  |  | 1 | 0
5613 | МУП 'РГРЭС' | ПС 6 кВ Рязань | ПС 6 кВ Рязань ф.32 | ТП-428 | 6 | КЛ-0,4 кВ КЛ3 от ТП-428 | 0.4 | 1 | 0 | 0 | 1 |  |  | 1 | 0
5614 | МУП 'РГРЭС' | ПС 6 кВ Рязань | ПС 6 кВ Рязань ф.32 | ТП-428 | 6 | КЛ-0,4 кВ КЛ4 от ТП-428 | 0.4 | 1 | 0 | 0 | 1 |  |  | 1 | 0
5615 | МУП 'РГРЭС' | ПС 6 кВ Рязань | ПС 6 кВ Рязань ф.32 | ТП-428 | 6 | КЛ-0,4 кВ КЛ5 от ТП-428 | 0.4 | 1 | 0 | 1 | 0 |  |  | 1 | 0
5616 | МУП 'РГРЭС' | ПС 6 кВ Рязань | ПС 6 кВ Рязань ф.32 | ТП-428 | 6 | КЛ-0,4 кВ КЛ6 от ТП-428 | 0.4 | 1 | 0 | 0 | 1 |  |  | 1 | 0
5617 | МУП 'РГРЭС' | ПС 6 кВ Рязань | ПС 6 кВ Рязань ф.32 | ТП-428 | 6 | КЛ-0,4 кВ КЛ7 от ТП-428 | 0.4 | 1 | 0 | 1 | 0 |  |  | 1 | 0
5618 | МУП 'РГРЭС' | ПС 6 кВ Рязань | ПС 6 кВ Рязань ф.32 | ТП-428 | 6 | КЛ-0,4 кВ КЛ8 от ТП-428 | 0.4 | 1 | 0 | 0 | 1 |  |  | 1 | 0
5619 | МУП 'РГРЭС' | ПС 6 кВ Рязань | ПС 6 кВ Рязань ф.32 | ТП-428 | 6 | КЛ-0,4 кВ КЛ9 от ТП-428 | 0.4 | 1 | 0 | 0 | 1 |  |  | 1 | 0
5620 | МУП 'РГРЭС' | ПС 6 кВ Рязань | ПС 6 кВ Рязань ф.32 | ТП-452 | 6 | КЛ-0,4 кВ КЛ1 от ТП-452 | 0.4 | 1 | 0 | 0 | 1 |  |  | 1 | 0
5621 | МУП 'РГРЭС' | ПС 6 кВ Рязань | ПС 6 кВ Рязань ф.32 | ТП-452 | 6 | КЛ-0,4 кВ КЛ2 от ТП-452 | 0.4 | 1 | 0 | 0 | 1 |  |  | 1 | 0
5622 | МУП 'РГРЭС' | ПС 6 кВ Рязань | ПС 6 кВ Рязань ф.32 | ТП-452 | 6 | КЛ-0,4 кВ КЛ3 от ТП-452 | 0.4 | 1 | 0 | 0 | 1 |  |  | 0 | 1
5623 | МУП 'РГРЭС' | ПС 6 кВ Рязань | ПС 6 кВ Рязань ф.32 | ТП-452 | 6 | КЛ-0,4 кВ КЛ4 от ТП-452 | 0.4 | 1 | 0 | 0 | 1 |  |  | 0 | 1
5624 | МУП 'РГРЭС' | ПС 6 кВ Рязань | ПС 6 кВ Рязань ф.32 | ТП-452 | 6 | КЛ-0,4 кВ КЛ5 от ТП-452 | 0.4 | 8 | 0 | 0 | 8 |  |  | 0 | 8
5625 | МУП 'РГРЭС' | ПС 6 кВ Рязань | ПС 6 кВ Рязань ф.32 | ТП-489 | 6 | ВЛ-0,4 кВ от ТП-489 | 0.4 | 21 | 0 | 0 | 21 |  |  | 0 | 21
5626 | МУП 'РГРЭС' | ПС 6 кВ Рязань | ПС 6 кВ Рязань ф.32 | ТП-489 | 6 | КЛ-0,4 кВ КЛ1 от ТП-489 | 0.4 | 1 | 0 | 0 | 1 |  |  | 1 | 0
5627 | МУП 'РГРЭС' | ПС 6 кВ Рязань | ПС 6 кВ Рязань ф.32 | ТП-489 | 6 | КЛ-0,4 кВ КЛ2 от ТП-489 | 0.4 | 1 | 0 | 0 | 1 |  |  | 1 | 0
5628 | МУП 'РГРЭС' | ПС 6 кВ Рязань | ПС 6 кВ Рязань ф.32 | ТП-489 | 6 | КЛ-0,4 кВ КЛ3 от ТП-489 | 0.4 | 1 | 0 | 0 | 1 |  |  | 1 | 0
5629 | МУП 'РГРЭС' | ПС 6 кВ Рязань | ПС 6 кВ Рязань ф.32 | ТП-489 | 6 | КЛ-0,4 кВ КЛ4 от ТП-489 | 0.4 | 1 | 0 | 0 | 1 |  |  | 1 | 0
5630 | МУП 'РГРЭС' | ПС 6 кВ Рязань | ПС 6 кВ Рязань ф.32 | ТП-489 | 6 | КЛ-0,4 кВ КЛ5 от ТП-489 | 0.4 | 6 | 0 | 0 | 6 |  |  | 0 | 6
5631 | МУП 'РГРЭС' | ПС 6 кВ Рязань | ПС 6 кВ Рязань ф.32 | ТП-489 | 6 | КЛ-0,4 кВ КЛ6 от ТП-489 | 0.4 | 6 | 0 | 0 | 6 |  |  | 0 | 6
5632 | МУП 'РГРЭС' | ПС 6 кВ Рязань | ПС 6 кВ Рязань ф.32 | ТП-640 | 6 | ВЛ-0,4 кВ от ТП-640 | 0.4 | 6 | 0 | 0 | 6 |  |  | 0 | 6
5633 | МУП 'РГРЭС' | ПС 6 кВ Рязань | ПС 6 кВ Рязань ф.32 | ТП-640 | 6 | КЛ-0,4 кВ КЛ1 от ТП-640 | 0.4 | 1 | 0 | 1 | 0 |  |  | 1 | 0
5634 | МУП 'РГРЭС' | ПС 6 кВ Рязань | ПС 6 кВ Рязань ф.32 | ТП-640 | 6 | КЛ-0,4 кВ КЛ10 от ТП-640 | 0.4 | 1 | 0 | 1 | 0 |  |  | 0 | 1
5635 | МУП 'РГРЭС' | ПС 6 кВ Рязань | ПС 6 кВ Рязань ф.32 | ТП-640 | 6 | КЛ-0,4 кВ КЛ11 от ТП-640 | 0.4 | 1 | 0 | 1 | 0 |  |  | 0 | 1
5636 | МУП 'РГРЭС' | ПС 6 кВ Рязань | ПС 6 кВ Рязань ф.32 | ТП-640 | 6 | КЛ-0,4 кВ КЛ12 от ТП-640 | 0.4 | 1 | 0 | 1 | 0 |  |  | 0 | 1
5637 | МУП 'РГРЭС' | ПС 6 кВ Рязань | ПС 6 кВ Рязань ф.32 | ТП-640 | 6 | КЛ-0,4 кВ КЛ13 от ТП-640 | 0.4 | 1 | 0 | 1 | 0 |  |  | 0 | 1
5638 | МУП 'РГРЭС' | ПС 6 кВ Рязань | ПС 6 кВ Рязань ф.32 | ТП-640 | 6 | КЛ-0,4 кВ КЛ14 от ТП-640 | 0.4 | 1 | 0 | 1 | 0 |  |  | 1 | 0
5639 | МУП 'РГРЭС' | ПС 6 кВ Рязань | ПС 6 кВ Рязань ф.32 | ТП-640 | 6 | КЛ-0,4 кВ КЛ15 от ТП-640 | 0.4 | 1 | 0 | 1 | 0 |  |  | 1 | 0
5640 | МУП 'РГРЭС' | ПС 6 кВ Рязань | ПС 6 кВ Рязань ф.32 | ТП-640 | 6 | КЛ-0,4 кВ КЛ16 от ТП-640 | 0.4 | 1 | 0 | 1 | 0 |  |  | 0 | 1
5641 | МУП 'РГРЭС' | ПС 6 кВ Рязань | ПС 6 кВ Рязань ф.32 | ТП-640 | 6 | КЛ-0,4 кВ КЛ17 от ТП-640 | 0.4 | 1 | 0 | 1 | 0 |  |  | 0 | 1
5642 | МУП 'РГРЭС' | ПС 6 кВ Рязань | ПС 6 кВ Рязань ф.32 | ТП-640 | 6 | КЛ-0,4 кВ КЛ18 от ТП-640 | 0.4 | 1 | 0 | 1 | 0 |  |  | 1 | 0
5643 | МУП 'РГРЭС' | ПС 6 кВ Рязань | ПС 6 кВ Рязань ф.32 | ТП-640 | 6 | КЛ-0,4 кВ КЛ2 от ТП-640 | 0.4 | 1 | 0 | 1 | 0 |  |  | 1 | 0
5644 | МУП 'РГРЭС' | ПС 6 кВ Рязань | ПС 6 кВ Рязань ф.32 | ТП-640 | 6 | КЛ-0,4 кВ КЛ3 от ТП-640 | 0.4 | 1 | 0 | 1 | 0 |  |  | 1 | 0
5645 | МУП 'РГРЭС' | ПС 6 кВ Рязань | ПС 6 кВ Рязань ф.32 | ТП-640 | 6 | КЛ-0,4 кВ КЛ4 от ТП-640 | 0.4 | 1 | 0 | 1 | 0 |  |  | 1 | 0
5646 | МУП 'РГРЭС' | ПС 6 кВ Рязань | ПС 6 кВ Рязань ф.32 | ТП-640 | 6 | КЛ-0,4 кВ КЛ5 от ТП-640 | 0.4 | 1 | 0 | 1 | 0 |  |  | 1 | 0
5647 | МУП 'РГРЭС' | ПС 6 кВ Рязань | ПС 6 кВ Рязань ф.32 | ТП-640 | 6 | КЛ-0,4 кВ КЛ6 от ТП-640 | 0.4 | 1 | 0 | 1 | 0 |  |  | 1 | 0
5648 | МУП 'РГРЭС' | ПС 6 кВ Рязань | ПС 6 кВ Рязань ф.32 | ТП-640 | 6 | КЛ-0,4 кВ КЛ7 от ТП-640 | 0.4 | 1 | 0 | 1 | 0 |  |  | 0 | 1
5649 | МУП 'РГРЭС' | ПС 6 кВ Рязань | ПС 6 кВ Рязань ф.32 | ТП-640 | 6 | КЛ-0,4 кВ КЛ8 от ТП-640 | 0.4 | 12 | 0 | 0 | 12 |  |  | 0 | 12
5650 | МУП 'РГРЭС' | ПС 6 кВ Рязань | ПС 6 кВ Рязань ф.32 | ТП-640 | 6 | КЛ-0,4 кВ КЛ9 от ТП-640 | 0.4 | 12 | 0 | 0 | 12 |  |  | 0 | 12
5651 | МУП 'РГРЭС' | ПС 6 кВ Рязань | ПС 6 кВ Рязань ф.32 | ТП-828 | 6 | ВЛ-0,4 кВ от ТП-828 | 0.4 | 19 | 0 | 0 | 19 |  |  | 0 | 19
5652 | МУП 'РГРЭС' | ПС 6 кВ Рязань | ПС 6 кВ Рязань ф.32 | ТП-828 | 6 | КЛ-0,4 кВ КЛ1 от ТП-828 | 0.4 | 1 | 0 | 1 | 0 |  |  | 1 | 0
5653 | МУП 'РГРЭС' | ПС 6 кВ Рязань | ПС 6 кВ Рязань ф.32 | ТП-828 | 6 | КЛ-0,4 кВ КЛ2 от ТП-828 | 0.4 | 1 | 0 | 1 | 0 |  |  | 1 | 0
5654 | МУП 'РГРЭС' | ПС 6 кВ Рязань | ПС 6 кВ Рязань ф.32 | ТП-828 | 6 | КЛ-0,4 кВ КЛ3 от ТП-828 | 0.4 | 1 | 0 | 0 | 1 |  |  | 1 | 0
5655 | МУП 'РГРЭС' | ПС 6 кВ Рязань | ПС 6 кВ Рязань ф.32 | ТП-828 | 6 | КЛ-0,4 кВ КЛ4 от ТП-828 | 0.4 | 1 | 0 | 0 | 1 |  |  | 1 | 0
5656 | МУП 'РГРЭС' | ПС 6 кВ Рязань | ПС 6 кВ Рязань ф.32 | ТП-828 | 6 | КЛ-0,4 кВ КЛ5 от ТП-828 | 0.4 | 1 | 0 | 0 | 1 |  |  | 1 | 0
5657 | МУП 'РГРЭС' | ПС 6 кВ Рязань | ПС 6 кВ Рязань ф.32 | ТП-828 | 6 | КЛ-0,4 кВ КЛ6 от ТП-828 | 0.4 | 12 | 0 | 0 | 12 |  |  | 0 | 12
5658 | МУП 'РГРЭС' | ПС 6 кВ Рязань | ПС 6 кВ Рязань ф.32 | ТП-828 | 6 | КЛ-0,4 кВ КЛ7 от ТП-828 | 0.4 | 1 | 0 | 0 | 1 |  |  | 1 | 0
5659 | МУП 'РГРЭС' | ПС 6 кВ Рязань | ПС 6 кВ Рязань ф.32 | ТП-828 | 6 | КЛ-0,4 кВ КЛ8 от ТП-828 | 0.4 | 12 | 0 | 0 | 12 |  |  | 0 | 12
5660 | МУП 'РГРЭС' | ПС 6 кВ Рязань | ПС 6 кВ Рязань ф.32 | ТП-835 | 6 | ВЛ-0,4 кВ от ТП-835 | 0.4 | 9 | 0 | 0 | 9 |  |  | 0 | 9
5661 | МУП 'РГРЭС' | ПС 6 кВ Рязань | ПС 6 кВ Рязань ф.32 | ТП-835 | 6 | КЛ-0,4 кВ КЛ1 от ТП-835 | 0.4 | 2 | 0 | 0 | 2 |  |  | 0 | 2
5662 | МУП 'РГРЭС' | ПС 6 кВ Рязань | ПС 6 кВ Рязань ф.32 | ТП-835 | 6 | КЛ-0,4 кВ КЛ2 от ТП-835 | 0.4 | 2 | 0 | 0 | 2 |  |  | 0 | 2
5663 | МУП 'РГРЭС' | ПС 6 кВ Рязань | ПС 6 кВ Рязань ф.32 | ТП-835 | 6 | КЛ-0,4 кВ КЛ3 от ТП-835 | 0.4 | 1 | 0 | 1 | 0 |  |  | 0 | 1
5664 | МУП 'РГРЭС' | ПС 6 кВ Рязань | ПС 6 кВ Рязань ф.32 | ТП-835 | 6 | КЛ-0,4 кВ КЛ4 от ТП-835 | 0.4 | 1 | 0 | 0 | 1 |  |  | 1 | 0
5665 | МУП 'РГРЭС' | ПС 6 кВ Рязань | ПС 6 кВ Рязань ф.32 | ТП-835 | 6 | КЛ-0,4 кВ КЛ5 от ТП-835 | 0.4 | 1 | 0 | 0 | 1 |  |  | 1 | 0
5666 | МУП 'РГРЭС' | ПС 6 кВ Рязань | ПС 6 кВ Рязань ф.32 | ТП-835 | 6 | КЛ-0,4 кВ КЛ6 от ТП-835 | 0.4 | 1 | 0 | 0 | 1 |  |  | 1 | 0
5667 | МУП 'РГРЭС' | ПС 6 кВ Рязань | ПС 6 кВ Рязань ф.32 | ТП-835 | 6 | КЛ-0,4 кВ КЛ7 от ТП-835 | 0.4 | 1 | 0 | 1 | 0 |  |  | 0 | 1
5668 | МУП 'РГРЭС' | ПС 6 кВ Рязань | ПС 6 кВ Рязань ф.32 | ТП-842 | 6 | КЛ-0,4 кВ КЛ1 от ТП-842 | 0.4 | 1 | 0 | 1 | 0 |  |  | 1 | 0
5669 | МУП 'РГРЭС' | ПС 6 кВ Рязань | ПС 6 кВ Рязань ф.32 | ТП-842 | 6 | КЛ-0,4 кВ КЛ10 от ТП-842 | 0.4 | 1 | 0 | 0 | 1 |  |  | 1 | 0
5670 | МУП 'РГРЭС' | ПС 6 кВ Рязань | ПС 6 кВ Рязань ф.32 | ТП-842 | 6 | КЛ-0,4 кВ КЛ11 от ТП-842 | 0.4 | 1 | 0 | 0 | 1 |  |  | 1 | 0
5671 | МУП 'РГРЭС' | ПС 6 кВ Рязань | ПС 6 кВ Рязань ф.32 | ТП-842 | 6 | КЛ-0,4 кВ КЛ12 от ТП-842 | 0.4 | 1 | 0 | 0 | 1 |  |  | 1 | 0
5672 | МУП 'РГРЭС' | ПС 6 кВ Рязань | ПС 6 кВ Рязань ф.32 | ТП-842 | 6 | КЛ-0,4 кВ КЛ13 от ТП-842 | 0.4 | 1 | 0 | 0 | 1 |  |  | 1 | 0
5673 | МУП 'РГРЭС' | ПС 6 кВ Рязань | ПС 6 кВ Рязань ф.32 | ТП-842 | 6 | КЛ-0,4 кВ КЛ14 от ТП-842 | 0.4 | 1 | 0 | 0 | 1 |  |  | 1 | 0
5674 | МУП 'РГРЭС' | ПС 6 кВ Рязань | ПС 6 кВ Рязань ф.32 | ТП-842 | 6 | КЛ-0,4 кВ КЛ15 от ТП-842 | 0.4 | 1 | 0 | 0 | 1 |  |  | 1 | 0
5675 | МУП 'РГРЭС' | ПС 6 кВ Рязань | ПС 6 кВ Рязань ф.32 | ТП-842 | 6 | КЛ-0,4 кВ КЛ16 от ТП-842 | 0.4 | 5 | 0 | 0 | 5 |  |  | 5 | 0
5676 | МУП 'РГРЭС' | ПС 6 кВ Рязань | ПС 6 кВ Рязань ф.32 | ТП-842 | 6 | КЛ-0,4 кВ КЛ17 от ТП-842 | 0.4 | 1 | 0 | 1 | 0 |  |  | 1 | 0
5677 | МУП 'РГРЭС' | ПС 6 кВ Рязань | ПС 6 кВ Рязань ф.32 | ТП-842 | 6 | КЛ-0,4 кВ КЛ18 от ТП-842 | 0.4 | 5 | 0 | 0 | 5 |  |  | 5 | 0
5678 | МУП 'РГРЭС' | ПС 6 кВ Рязань | ПС 6 кВ Рязань ф.32 | ТП-842 | 6 | КЛ-0,4 кВ КЛ19 от ТП-842 | 0.4 | 6 | 0 | 0 | 6 |  |  | 6 | 0
5679 | МУП 'РГРЭС' | ПС 6 кВ Рязань | ПС 6 кВ Рязань ф.32 | ТП-842 | 6 | КЛ-0,4 кВ КЛ2 от ТП-842 | 0.4 | 22 | 0 | 0 | 22 |  |  | 0 | 22
5680 | МУП 'РГРЭС' | ПС 6 кВ Рязань | ПС 6 кВ Рязань ф.32 | ТП-842 | 6 | КЛ-0,4 кВ КЛ20 от ТП-842 | 0.4 | 1 | 0 | 1 | 0 |  |  | 0 | 1
5681 | МУП 'РГРЭС' | ПС 6 кВ Рязань | ПС 6 кВ Рязань ф.32 | ТП-842 | 6 | КЛ-0,4 кВ КЛ21 от ТП-842 | 0.4 | 1 | 0 | 0 | 1 |  |  | 1 | 0
5682 | МУП 'РГРЭС' | ПС 6 кВ Рязань | ПС 6 кВ Рязань ф.32 | ТП-842 | 6 | КЛ-0,4 кВ КЛ22 от ТП-842 | 0.4 | 1 | 0 | 0 | 1 |  |  | 1 | 0
5683 | МУП 'РГРЭС' | ПС 6 кВ Рязань | ПС 6 кВ Рязань ф.32 | ТП-842 | 6 | КЛ-0,4 кВ КЛ23 от ТП-842 | 0.4 | 1 | 0 | 1 | 0 |  |  | 0 | 1
5684 | МУП 'РГРЭС' | ПС 6 кВ Рязань | ПС 6 кВ Рязань ф.32 | ТП-842 | 6 | КЛ-0,4 кВ КЛ24 от ТП-842 | 0.4 | 1 | 0 | 1 | 0 |  |  | 0 | 1
5685 | МУП 'РГРЭС' | ПС 6 кВ Рязань | ПС 6 кВ Рязань ф.32 | ТП-842 | 6 | КЛ-0,4 кВ КЛ25 от ТП-842 | 0.4 | 1 | 0 | 1 | 0 |  |  | 0 | 1
5686 | МУП 'РГРЭС' | ПС 6 кВ Рязань | ПС 6 кВ Рязань ф.32 | ТП-842 | 6 | КЛ-0,4 кВ КЛ26 от ТП-842 | 0.4 | 8 | 0 | 0 | 8 |  |  | 8 | 0
5687 | МУП 'РГРЭС' | ПС 6 кВ Рязань | ПС 6 кВ Рязань ф.32 | ТП-842 | 6 | КЛ-0,4 кВ КЛ27 от ТП-842 | 0.4 | 1 | 0 | 1 | 0 |  |  | 0 | 1
5688 | МУП 'РГРЭС' | ПС 6 кВ Рязань | ПС 6 кВ Рязань ф.32 | ТП-842 | 6 | КЛ-0,4 кВ КЛ28 от ТП-842 | 0.4 | 1 | 0 | 1 | 0 |  |  | 0 | 1
5689 | МУП 'РГРЭС' | ПС 6 кВ Рязань | ПС 6 кВ Рязань ф.32 | ТП-842 | 6 | КЛ-0,4 кВ КЛ29 от ТП-842 | 0.4 | 1 | 0 | 1 | 0 |  |  | 1 | 0
5690 | МУП 'РГРЭС' | ПС 6 кВ Рязань | ПС 6 кВ Рязань ф.32 | ТП-842 | 6 | КЛ-0,4 кВ КЛ3 от ТП-842 | 0.4 | 28 | 0 | 0 | 28 |  |  | 0 | 28
5691 | МУП 'РГРЭС' | ПС 6 кВ Рязань | ПС 6 кВ Рязань ф.32 | ТП-842 | 6 | КЛ-0,4 кВ КЛ30 от ТП-842 | 0.4 | 1 | 0 | 1 | 0 |  |  | 1 | 0
5692 | МУП 'РГРЭС' | ПС 6 кВ Рязань | ПС 6 кВ Рязань ф.32 | ТП-842 | 6 | КЛ-0,4 кВ КЛ4 от ТП-842 | 0.4 | 1 | 0 | 1 | 0 |  |  | 0 | 1
5693 | МУП 'РГРЭС' | ПС 6 кВ Рязань | ПС 6 кВ Рязань ф.32 | ТП-842 | 6 | КЛ-0,4 кВ КЛ5 от ТП-842 | 0.4 | 1 | 0 | 1 | 0 |  |  | 0 | 1
5694 | МУП 'РГРЭС' | ПС 6 кВ Рязань | ПС 6 кВ Рязань ф.32 | ТП-842 | 6 | КЛ-0,4 кВ КЛ6 от ТП-842 | 0.4 | 1 | 0 | 1 | 0 |  |  | 1 | 0
5695 | МУП 'РГРЭС' | ПС 6 кВ Рязань | ПС 6 кВ Рязань ф.32 | ТП-842 | 6 | КЛ-0,4 кВ КЛ7 от ТП-842 | 0.4 | 1 | 0 | 1 | 0 |  |  | 0 | 1
5696 | МУП 'РГРЭС' | ПС 6 кВ Рязань | ПС 6 кВ Рязань ф.32 | ТП-842 | 6 | КЛ-0,4 кВ КЛ8 от ТП-842 | 0.4 | 1 | 0 | 1 | 0 |  |  | 0 | 1
5697 | МУП 'РГРЭС' | ПС 6 кВ Рязань | ПС 6 кВ Рязань ф.32 | ТП-842 | 6 | КЛ-0,4 кВ КЛ9 от ТП-842 | 0.4 | 1 | 0 | 1 | 0 |  |  | 1 | 0
5698 | МУП 'РГРЭС' | ПС 6 кВ Рязань | ПС 6 кВ Рязань ф.32 | ТП-844 | 6 | ВЛ-0,4 кВ от ТП-844 | 0.4 | 6 | 0 | 0 | 6 |  |  | 0 | 6
5699 | МУП 'РГРЭС' | ПС 6 кВ Рязань | ПС 6 кВ Рязань ф.32 | ТП-844 | 6 | КЛ-0,4 кВ КЛ1 от ТП-844 | 0.4 | 2 | 0 | 0 | 2 |  |  | 2 | 0
5700 | МУП 'РГРЭС' | ПС 6 кВ Рязань | ПС 6 кВ Рязань ф.32 | ТП-844 | 6 | КЛ-0,4 кВ КЛ2 от ТП-844 | 0.4 | 20 | 0 | 0 | 20 |  |  | 0 | 20
5701 | МУП 'РГРЭС' | ПС 6 кВ Рязань | ПС 6 кВ Рязань ф.32 | ТП-844 | 6 | КЛ-0,4 кВ КЛ3 от ТП-844 | 0.4 | 20 | 0 | 0 | 20 |  |  | 0 | 20
5702 | МУП 'РГРЭС' | ПС 6 кВ Рязань | ПС 6 кВ Рязань ф.32 | ТП-846 | 6 | КЛ-0,4 кВ КЛ1 от ТП-846 | 0.4 | 1 | 0 | 1 | 0 |  |  | 1 | 0
5703 | МУП 'РГРЭС' | ПС 6 кВ Рязань | ПС 6 кВ Рязань ф.32 | ТП-846 | 6 | КЛ-0,4 кВ КЛ10 от ТП-846 | 0.4 | 1 | 0 | 1 | 0 |  |  | 0 | 1
5704 | МУП 'РГРЭС' | ПС 6 кВ Рязань | ПС 6 кВ Рязань ф.32 | ТП-846 | 6 | КЛ-0,4 кВ КЛ11 от ТП-846 | 0.4 | 28 | 0 | 0 | 28 |  |  | 0 | 28
5705 | МУП 'РГРЭС' | ПС 6 кВ Рязань | ПС 6 кВ Рязань ф.32 | ТП-846 | 6 | КЛ-0,4 кВ КЛ12 от ТП-846 | 0.4 | 24 | 0 | 0 | 24 |  |  | 0 | 24
5706 | МУП 'РГРЭС' | ПС 6 кВ Рязань | ПС 6 кВ Рязань ф.32 | ТП-846 | 6 | КЛ-0,4 кВ КЛ13 от ТП-846 | 0.4 | 1 | 0 | 0 | 1 |  |  | 1 | 0
5707 | МУП 'РГРЭС' | ПС 6 кВ Рязань | ПС 6 кВ Рязань ф.32 | ТП-846 | 6 | КЛ-0,4 кВ КЛ14 от ТП-846 | 0.4 | 1 | 0 | 1 | 0 |  |  | 1 | 0
5708 | МУП 'РГРЭС' | ПС 6 кВ Рязань | ПС 6 кВ Рязань ф.32 | ТП-846 | 6 | КЛ-0,4 кВ КЛ2 от ТП-846 | 0.4 | 1 | 0 | 1 | 0 |  |  | 1 | 0
5709 | МУП 'РГРЭС' | ПС 6 кВ Рязань | ПС 6 кВ Рязань ф.32 | ТП-846 | 6 | КЛ-0,4 кВ КЛ3 от ТП-846 | 0.4 | 1 | 0 | 0 | 1 |  |  | 1 | 0
5710 | МУП 'РГРЭС' | ПС 6 кВ Рязань | ПС 6 кВ Рязань ф.32 | ТП-846 | 6 | КЛ-0,4 кВ КЛ4 от ТП-846 | 0.4 | 1 | 0 | 0 | 1 |  |  | 1 | 0
5711 | МУП 'РГРЭС' | ПС 6 кВ Рязань | ПС 6 кВ Рязань ф.32 | ТП-846 | 6 | КЛ-0,4 кВ КЛ5 от ТП-846 | 0.4 | 1 | 0 | 0 | 1 |  |  | 1 | 0
5712 | МУП 'РГРЭС' | ПС 6 кВ Рязань | ПС 6 кВ Рязань ф.32 | ТП-846 | 6 | КЛ-0,4 кВ КЛ6 от ТП-846 | 0.4 | 1 | 0 | 0 | 1 |  |  | 1 | 0
5713 | МУП 'РГРЭС' | ПС 6 кВ Рязань | ПС 6 кВ Рязань ф.32 | ТП-846 | 6 | КЛ-0,4 кВ КЛ7 от ТП-846 | 0.4 | 1 | 0 | 0 | 1 |  |  | 1 | 0
5714 | МУП 'РГРЭС' | ПС 6 кВ Рязань | ПС 6 кВ Рязань ф.32 | ТП-846 | 6 | КЛ-0,4 кВ КЛ8 от ТП-846 | 0.4 | 1 | 0 | 1 | 0 |  |  | 0 | 1
5715 | МУП 'РГРЭС' | ПС 6 кВ Рязань | ПС 6 кВ Рязань ф.32 | ТП-846 | 6 | КЛ-0,4 кВ КЛ9 от ТП-846 | 0.4 | 1 | 0 | 0 | 1 |  |  | 1 | 0
5716 | МУП 'РГРЭС' | ПС 6 кВ Рязань | ПС 6 кВ Рязань ф.32 | ТП-847 | 6 | КЛ-0,4 кВ КЛ1 от ТП-847 | 0.4 | 1 | 0 | 1 | 0 |  |  | 1 | 0
5717 | МУП 'РГРЭС' | ПС 6 кВ Рязань | ПС 6 кВ Рязань ф.32 | ТП-847 | 6 | КЛ-0,4 кВ КЛ10 от ТП-847 | 0.4 | 1 | 0 | 1 | 0 |  |  | 1 | 0
5718 | МУП 'РГРЭС' | ПС 6 кВ Рязань | ПС 6 кВ Рязань ф.32 | ТП-847 | 6 | КЛ-0,4 кВ КЛ11 от ТП-847 | 0.4 | 1 | 0 | 1 | 0 |  |  | 1 | 0
5719 | МУП 'РГРЭС' | ПС 6 кВ Рязань | ПС 6 кВ Рязань ф.32 | ТП-847 | 6 | КЛ-0,4 кВ КЛ12 от ТП-847 | 0.4 | 1 | 0 | 0 | 1 |  |  | 1 | 0
5720 | МУП 'РГРЭС' | ПС 6 кВ Рязань | ПС 6 кВ Рязань ф.32 | ТП-847 | 6 | КЛ-0,4 кВ КЛ13 от ТП-847 | 0.4 | 1 | 0 | 1 | 0 |  |  | 0 | 1
5721 | МУП 'РГРЭС' | ПС 6 кВ Рязань | ПС 6 кВ Рязань ф.32 | ТП-847 | 6 | КЛ-0,4 кВ КЛ14 от ТП-847 | 0.4 | 1 | 0 | 0 | 1 |  |  | 1 | 0
5722 | МУП 'РГРЭС' | ПС 6 кВ Рязань | ПС 6 кВ Рязань ф.32 | ТП-847 | 6 | КЛ-0,4 кВ КЛ15 от ТП-847 | 0.4 | 1 | 0 | 0 | 1 |  |  | 1 | 0
5723 | МУП 'РГРЭС' | ПС 6 кВ Рязань | ПС 6 кВ Рязань ф.32 | ТП-847 | 6 | КЛ-0,4 кВ КЛ16 от ТП-847 | 0.4 | 1 | 0 | 0 | 1 |  |  | 1 | 0
5724 | МУП 'РГРЭС' | ПС 6 кВ Рязань | ПС 6 кВ Рязань ф.32 | ТП-847 | 6 | КЛ-0,4 кВ КЛ17 от ТП-847 | 0.4 | 1 | 0 | 0 | 1 |  |  | 1 | 0
5725 | МУП 'РГРЭС' | ПС 6 кВ Рязань | ПС 6 кВ Рязань ф.32 | ТП-847 | 6 | КЛ-0,4 кВ КЛ18 от ТП-847 | 0.4 | 1 | 0 | 0 | 1 |  |  | 1 | 0
5726 | МУП 'РГРЭС' | ПС 6 кВ Рязань | ПС 6 кВ Рязань ф.32 | ТП-847 | 6 | КЛ-0,4 кВ КЛ19 от ТП-847 | 0.4 | 1 | 0 | 0 | 1 |  |  | 1 | 0
5727 | МУП 'РГРЭС' | ПС 6 кВ Рязань | ПС 6 кВ Рязань ф.32 | ТП-847 | 6 | КЛ-0,4 кВ КЛ2 от ТП-847 | 0.4 | 1 | 0 | 1 | 0 |  |  | 1 | 0
5728 | МУП 'РГРЭС' | ПС 6 кВ Рязань | ПС 6 кВ Рязань ф.32 | ТП-847 | 6 | КЛ-0,4 кВ КЛ20 от ТП-847 | 0.4 | 1 | 0 | 1 | 0 |  |  | 0 | 1
5729 | МУП 'РГРЭС' | ПС 6 кВ Рязань | ПС 6 кВ Рязань ф.32 | ТП-847 | 6 | КЛ-0,4 кВ КЛ21 от ТП-847 | 0.4 | 1 | 0 | 0 | 1 |  |  | 1 | 0
5730 | МУП 'РГРЭС' | ПС 6 кВ Рязань | ПС 6 кВ Рязань ф.32 | ТП-847 | 6 | КЛ-0,4 кВ КЛ3 от ТП-847 | 0.4 | 1 | 0 | 1 | 0 |  |  | 1 | 0
5731 | МУП 'РГРЭС' | ПС 6 кВ Рязань | ПС 6 кВ Рязань ф.32 | ТП-847 | 6 | КЛ-0,4 кВ КЛ4 от ТП-847 | 0.4 | 1 | 0 | 1 | 0 |  |  | 1 | 0
5732 | МУП 'РГРЭС' | ПС 6 кВ Рязань | ПС 6 кВ Рязань ф.32 | ТП-847 | 6 | КЛ-0,4 кВ КЛ5 от ТП-847 | 0.4 | 8 | 0 | 0 | 8 |  |  | 0 | 8
5733 | МУП 'РГРЭС' | ПС 6 кВ Рязань | ПС 6 кВ Рязань ф.32 | ТП-847 | 6 | КЛ-0,4 кВ КЛ6 от ТП-847 | 0.4 | 8 | 0 | 0 | 8 |  |  | 0 | 8
5734 | МУП 'РГРЭС' | ПС 6 кВ Рязань | ПС 6 кВ Рязань ф.32 | ТП-847 | 6 | КЛ-0,4 кВ КЛ7 от ТП-847 | 0.4 | 1 | 0 | 1 | 0 |  |  | 1 | 0
5735 | МУП 'РГРЭС' | ПС 6 кВ Рязань | ПС 6 кВ Рязань ф.32 | ТП-847 | 6 | КЛ-0,4 кВ КЛ8 от ТП-847 | 0.4 | 1 | 0 | 1 | 0 |  |  | 0 | 1
5736 | МУП 'РГРЭС' | ПС 6 кВ Рязань | ПС 6 кВ Рязань ф.32 | ТП-847 | 6 | КЛ-0,4 кВ КЛ9 от ТП-847 | 0.4 | 1 | 0 | 1 | 0 |  |  | 0 | 1
5737 | МУП 'РГРЭС' | ПС 6 кВ Рязань | ПС 6 кВ Рязань ф.32 | ТП-849 | 6 | КЛ-0,4 кВ КЛ1 от ТП-849 | 0.4 | 1 | 0 | 1 | 0 |  |  | 1 | 0
5738 | МУП 'РГРЭС' | ПС 6 кВ Рязань | ПС 6 кВ Рязань ф.32 | ТП-849 | 6 | КЛ-0,4 кВ КЛ10 от ТП-849 | 0.4 | 1 | 0 | 1 | 0 |  |  | 0 | 1
5739 | МУП 'РГРЭС' | ПС 6 кВ Рязань | ПС 6 кВ Рязань ф.32 | ТП-849 | 6 | КЛ-0,4 кВ КЛ2 от ТП-849 | 0.4 | 1 | 0 | 1 | 0 |  |  | 1 | 0
5740 | МУП 'РГРЭС' | ПС 6 кВ Рязань | ПС 6 кВ Рязань ф.32 | ТП-849 | 6 | КЛ-0,4 кВ КЛ3 от ТП-849 | 0.4 | 1 | 0 | 0 | 1 |  |  | 1 | 0
5741 | МУП 'РГРЭС' | ПС 6 кВ Рязань | ПС 6 кВ Рязань ф.32 | ТП-849 | 6 | КЛ-0,4 кВ КЛ4 от ТП-849 | 0.4 | 1 | 0 | 0 | 1 |  |  | 0 | 1
5742 | МУП 'РГРЭС' | ПС 6 кВ Рязань | ПС 6 кВ Рязань ф.32 | ТП-849 | 6 | КЛ-0,4 кВ КЛ5 от ТП-849 | 0.4 | 8 | 0 | 0 | 8 |  |  | 0 | 8
5743 | МУП 'РГРЭС' | ПС 6 кВ Рязань | ПС 6 кВ Рязань ф.32 | ТП-849 | 6 | КЛ-0,4 кВ КЛ6 от ТП-849 | 0.4 | 1 | 0 | 0 | 1 |  |  | 1 | 0
5744 | МУП 'РГРЭС' | ПС 6 кВ Рязань | ПС 6 кВ Рязань ф.32 | ТП-849 | 6 | КЛ-0,4 кВ КЛ7 от ТП-849 | 0.4 | 1 | 0 | 0 | 1 |  |  | 1 | 0
5745 | МУП 'РГРЭС' | ПС 6 кВ Рязань | ПС 6 кВ Рязань ф.32 | ТП-849 | 6 | КЛ-0,4 кВ КЛ8 от ТП-849 | 0.4 | 1 | 0 | 0 | 1 |  |  | 0 | 1
5746 | МУП 'РГРЭС' | ПС 6 кВ Рязань | ПС 6 кВ Рязань ф.32 | ТП-849 | 6 | КЛ-0,4 кВ КЛ9 от ТП-849 | 0.4 | 1 | 0 | 1 | 0 |  |  | 0 | 1
5747 | МУП 'РГРЭС' | ПС 6 кВ Рязань | ПС 6 кВ Рязань ф.32 | ТП-854 | 6 | ВЛ-0,4 кВ от ТП-854 | 0.4 | 20 | 0 | 0 | 20 |  |  | 0 | 20
5748 | МУП 'РГРЭС' | ПС 6 кВ Рязань | ПС 6 кВ Рязань ф.32 | ТП-854 | 6 | КЛ-0,4 кВ КЛ1 от ТП-854 | 0.4 | 11 | 0 | 0 | 11 |  |  | 0 | 11
5749 | МУП 'РГРЭС' | ПС 6 кВ Рязань | ПС 6 кВ Рязань ф.32 | ТП-854 | 6 | КЛ-0,4 кВ КЛ2 от ТП-854 | 0.4 | 1 | 0 | 1 | 0 |  |  | 0 | 1
5750 | МУП 'РГРЭС' | ПС 6 кВ Рязань | ПС 6 кВ Рязань ф.32 | ТП-854 | 6 | КЛ-0,4 кВ КЛ3 от ТП-854 | 0.4 | 11 | 0 | 0 | 11 |  |  | 0 | 11
5751 | МУП 'РГРЭС' | ПС 6 кВ Рязань | ПС 6 кВ Рязань ф.32 | ТП-854 | 6 | КЛ-0,4 кВ КЛ4 от ТП-854 | 0.4 | 1 | 0 | 1 | 0 |  |  | 1 | 0
5752 | МУП 'РГРЭС' | ПС 6 кВ Рязань | ПС 6 кВ Рязань ф.32 | ТП-874 | 6 | ВЛ-0,4 кВ от ТП-874 | 0.4 | 10 | 0 | 0 | 10 |  |  | 0 | 10
5753 | МУП 'РГРЭС' | ПС 6 кВ Рязань | ПС 6 кВ Рязань ф.32 | ТП-874 | 6 | КЛ-0,4 кВ КЛ1 от ТП-874 | 0.4 | 1 | 0 | 0 | 1 |  |  | 1 | 0
5754 | МУП 'РГРЭС' | ПС 6 кВ Рязань | ПС 6 кВ Рязань ф.32 | ТП-874 | 6 | КЛ-0,4 кВ КЛ10 от ТП-874 | 0.4 | 1 | 0 | 0 | 1 |  |  | 1 | 0
5755 | МУП 'РГРЭС' | ПС 6 кВ Рязань | ПС 6 кВ Рязань ф.32 | ТП-874 | 6 | КЛ-0,4 кВ КЛ11 от ТП-874 | 0.4 | 1 | 0 | 1 | 0 |  |  | 1 | 0
5756 | МУП 'РГРЭС' | ПС 6 кВ Рязань | ПС 6 кВ Рязань ф.32 | ТП-874 | 6 | КЛ-0,4 кВ КЛ2 от ТП-874 | 0.4 | 1 | 0 | 0 | 1 |  |  | 1 | 0
5757 | МУП 'РГРЭС' | ПС 6 кВ Рязань | ПС 6 кВ Рязань ф.32 | ТП-874 | 6 | КЛ-0,4 кВ КЛ3 от ТП-874 | 0.4 | 1 | 0 | 0 | 1 |  |  | 1 | 0
5758 | МУП 'РГРЭС' | ПС 6 кВ Рязань | ПС 6 кВ Рязань ф.32 | ТП-874 | 6 | КЛ-0,4 кВ КЛ4 от ТП-874 | 0.4 | 1 | 0 | 0 | 1 |  |  | 1 | 0
5759 | МУП 'РГРЭС' | ПС 6 кВ Рязань | ПС 6 кВ Рязань ф.32 | ТП-874 | 6 | КЛ-0,4 кВ КЛ5 от ТП-874 | 0.4 | 10 | 0 | 0 | 10 |  |  | 10 | 0
5760 | МУП 'РГРЭС' | ПС 6 кВ Рязань | ПС 6 кВ Рязань ф.32 | ТП-874 | 6 | КЛ-0,4 кВ КЛ6 от ТП-874 | 0.4 | 4 | 0 | 0 | 4 |  |  | 4 | 0
5761 | МУП 'РГРЭС' | ПС 6 кВ Рязань | ПС 6 кВ Рязань ф.32 | ТП-874 | 6 | КЛ-0,4 кВ КЛ7 от ТП-874 | 0.4 | 4 | 0 | 0 | 4 |  |  | 4 | 0
5762 | МУП 'РГРЭС' | ПС 6 кВ Рязань | ПС 6 кВ Рязань ф.32 | ТП-874 | 6 | КЛ-0,4 кВ КЛ8 от ТП-874 | 0.4 | 26 | 0 | 0 | 26 |  |  | 0 | 26
5763 | МУП 'РГРЭС' | ПС 6 кВ Рязань | ПС 6 кВ Рязань ф.32 | ТП-874 | 6 | КЛ-0,4 кВ КЛ9 от ТП-874 | 0.4 | 26 | 0 | 0 | 26 |  |  | 0 | 26
5764 | МУП 'РГРЭС' | ПС 6 кВ Рязань | ПС 6 кВ Рязань ф.32 | ТП-903 | 6 | ВЛ-0,4 кВ от ТП-903 | 0.4 | 50 | 0 | 0 | 50 |  |  | 0 | 50
5765 | МУП 'РГРЭС' | ПС 6 кВ Рязань | ПС 6 кВ Рязань ф.32 | ТП-903 | 6 | КЛ-0,4 кВ КЛ1 от ТП-903 | 0.4 | 1 | 0 | 0 | 1 |  |  | 1 | 0
5766 | МУП 'РГРЭС' | ПС 6 кВ Рязань | ПС 6 кВ Рязань ф.32 | ТП-903 | 6 | КЛ-0,4 кВ КЛ10 от ТП-903 | 0.4 | 1 | 0 | 0 | 1 |  |  | 1 | 0
5767 | МУП 'РГРЭС' | ПС 6 кВ Рязань | ПС 6 кВ Рязань ф.32 | ТП-903 | 6 | КЛ-0,4 кВ КЛ11 от ТП-903 | 0.4 | 6 | 0 | 0 | 6 |  |  | 0 | 6
5768 | МУП 'РГРЭС' | ПС 6 кВ Рязань | ПС 6 кВ Рязань ф.32 | ТП-903 | 6 | КЛ-0,4 кВ КЛ12 от ТП-903 | 0.4 | 1 | 0 | 0 | 1 |  |  | 1 | 0
5769 | МУП 'РГРЭС' | ПС 6 кВ Рязань | ПС 6 кВ Рязань ф.32 | ТП-903 | 6 | КЛ-0,4 кВ КЛ13 от ТП-903 | 0.4 | 1 | 0 | 0 | 1 |  |  | 1 | 0
5770 | МУП 'РГРЭС' | ПС 6 кВ Рязань | ПС 6 кВ Рязань ф.32 | ТП-903 | 6 | КЛ-0,4 кВ КЛ14 от ТП-903 | 0.4 | 6 | 0 | 0 | 6 |  |  | 0 | 6
5771 | МУП 'РГРЭС' | ПС 6 кВ Рязань | ПС 6 кВ Рязань ф.32 | ТП-903 | 6 | КЛ-0,4 кВ КЛ15 от ТП-903 | 0.4 | 1 | 0 | 1 | 0 |  |  | 1 | 0
5772 | МУП 'РГРЭС' | ПС 6 кВ Рязань | ПС 6 кВ Рязань ф.32 | ТП-903 | 6 | КЛ-0,4 кВ КЛ2 от ТП-903 | 0.4 | 1 | 0 | 0 | 1 |  |  | 1 | 0
5773 | МУП 'РГРЭС' | ПС 6 кВ Рязань | ПС 6 кВ Рязань ф.32 | ТП-903 | 6 | КЛ-0,4 кВ КЛ3 от ТП-903 | 0.4 | 1 | 0 | 0 | 1 |  |  | 1 | 0
5774 | МУП 'РГРЭС' | ПС 6 кВ Рязань | ПС 6 кВ Рязань ф.32 | ТП-903 | 6 | КЛ-0,4 кВ КЛ4 от ТП-903 | 0.4 | 1 | 0 | 0 | 1 |  |  | 1 | 0
5775 | МУП 'РГРЭС' | ПС 6 кВ Рязань | ПС 6 кВ Рязань ф.32 | ТП-903 | 6 | КЛ-0,4 кВ КЛ5 от ТП-903 | 0.4 | 1 | 0 | 0 | 1 |  |  | 1 | 0
5776 | МУП 'РГРЭС' | ПС 6 кВ Рязань | ПС 6 кВ Рязань ф.32 | ТП-903 | 6 | КЛ-0,4 кВ КЛ6 от ТП-903 | 0.4 | 1 | 0 | 0 | 1 |  |  | 1 | 0
5777 | МУП 'РГРЭС' | ПС 6 кВ Рязань | ПС 6 кВ Рязань ф.32 | ТП-903 | 6 | КЛ-0,4 кВ КЛ7 от ТП-903 | 0.4 | 1 | 0 | 0 | 1 |  |  | 1 | 0
5778 | МУП 'РГРЭС' | ПС 6 кВ Рязань | ПС 6 кВ Рязань ф.32 | ТП-903 | 6 | КЛ-0,4 кВ КЛ8 от ТП-903 | 0.4 | 1 | 0 | 1 | 0 |  |  | 0 | 1
5779 | МУП 'РГРЭС' | ПС 6 кВ Рязань | ПС 6 кВ Рязань ф.32 | ТП-903 | 6 | КЛ-0,4 кВ КЛ9 от ТП-903 | 0.4 | 1 | 0 | 1 | 0 |  |  | 0 | 1
5780 | МУП 'РГРЭС' | ПС 6 кВ Рязань | ПС 6 кВ Рязань ф.32 | ТП-975 | 6 | КЛ-0,4 кВ КЛ1 от ТП-975 | 0.4 | 1 | 0 | 0 | 1 |  |  | 1 | 0
5781 | МУП 'РГРЭС' | ПС 6 кВ Рязань | ПС 6 кВ Рязань ф.32 | ТП-975 | 6 | КЛ-0,4 кВ КЛ2 от ТП-975 | 0.4 | 1 | 0 | 0 | 1 |  |  | 1 | 0
5782 | МУП 'РГРЭС' | ПС 6 кВ Рязань | ПС 6 кВ Рязань ф.32, ПС 6 кВ Рязань ф.42 | ТП-972 | 6 | КЛ-0,4 кВ КЛ1 от ТП-972 | 0.4 | 1 | 0 | 1 | 0 |  |  | 1 | 0
5783 | МУП 'РГРЭС' | ПС 6 кВ Рязань | ПС 6 кВ Рязань ф.32, ПС 6 кВ Рязань ф.42 | ТП-972 | 6 | КЛ-0,4 кВ КЛ2 от ТП-972 | 0.4 | 1 | 0 | 1 | 0 |  |  | 1 | 0
5784 | МУП 'РГРЭС' | ПС 6 кВ Рязань | ПС 6 кВ Рязань ф.32, ПС 6 кВ Рязань ф.42 | ТП-972 | 6 | КЛ-0,4 кВ КЛ3 от ТП-972 | 0.4 | 1 | 0 | 1 | 0 |  |  | 1 | 0
5785 | МУП 'РГРЭС' | ПС 6 кВ Рязань | ПС 6 кВ Рязань ф.32, ПС 6 кВ Рязань ф.42 | ТП-972 | 6 | КЛ-0,4 кВ КЛ4 от ТП-972 | 0.4 | 1 | 0 | 1 | 0 |  |  | 1 | 0
5786 | МУП 'РГРЭС' | ПС 6 кВ Рязань | ПС 6 кВ Рязань ф.32, ПС 6 кВ Рязань ф.42 | ТП-972 | 6 | КЛ-0,4 кВ КЛ5 от ТП-972 | 0.4 | 1 | 0 | 1 | 0 |  |  | 0 | 1
5787 | МУП 'РГРЭС' | ПС 6 кВ Рязань | ПС 6 кВ Рязань ф.32, ПС 6 кВ Рязань ф.42 | ТП-972 | 6 | КЛ-0,4 кВ КЛ6 от ТП-972 | 0.4 | 1 | 0 | 1 | 0 |  |  | 0 | 1
5788 | МУП 'РГРЭС' | ПС 6 кВ Рязань | ПС 6 кВ Рязань ф.32, ПС 6 кВ Рязань ф.42 | ТП-972 | 6 | КЛ-0,4 кВ КЛ7 от ТП-972 | 0.4 | 1 | 0 | 1 | 0 |  |  | 0 | 1
5789 | МУП 'РГРЭС' | ПС 6 кВ Рязань | ПС 6 кВ Рязань ф.32, ПС 6 кВ Рязань ф.42 | ТП-972 | 6 | КЛ-0,4 кВ КЛ8 от ТП-972 | 0.4 | 1 | 0 | 1 | 0 |  |  | 0 | 1
5790 | МУП 'РГРЭС' | ПС 6 кВ Рязань | ПС 6 кВ Рязань ф.32, ПС 6 кВ Рязань ф.47 | РП-3 | 6 | ВЛ-0,4 кВ от РП-3 | 0.4 | 29 | 0 | 0 | 29 |  |  | 0 | 29
5791 | МУП 'РГРЭС' | ПС 6 кВ Рязань | ПС 6 кВ Рязань ф.32, ПС 6 кВ Рязань ф.47 | РП-3 | 6 | КЛ-0,4 кВ КЛ1 от РП-3 | 0.4 | 1 | 0 | 1 | 0 |  |  | 1 | 0
5792 | МУП 'РГРЭС' | ПС 6 кВ Рязань | ПС 6 кВ Рязань ф.32, ПС 6 кВ Рязань ф.47 | РП-3 | 6 | КЛ-0,4 кВ КЛ10 от РП-3 | 0.4 | 1 | 0 | 1 | 0 |  |  | 0 | 1
5793 | МУП 'РГРЭС' | ПС 6 кВ Рязань | ПС 6 кВ Рязань ф.32, ПС 6 кВ Рязань ф.47 | РП-3 | 6 | КЛ-0,4 кВ КЛ11 от РП-3 | 0.4 | 8 | 0 | 0 | 8 |  |  | 0 | 8
5794 | МУП 'РГРЭС' | ПС 6 кВ Рязань | ПС 6 кВ Рязань ф.32, ПС 6 кВ Рязань ф.47 | РП-3 | 6 | КЛ-0,4 кВ КЛ12 от РП-3 | 0.4 | 8 | 0 | 0 | 8 |  |  | 0 | 8
5795 | МУП 'РГРЭС' | ПС 6 кВ Рязань | ПС 6 кВ Рязань ф.32, ПС 6 кВ Рязань ф.47 | РП-3 | 6 | КЛ-0,4 кВ КЛ2 от РП-3 | 0.4 | 1 | 0 | 1 | 0 |  |  | 1 | 0
5796 | МУП 'РГРЭС' | ПС 6 кВ Рязань | ПС 6 кВ Рязань ф.32, ПС 6 кВ Рязань ф.47 | РП-3 | 6 | КЛ-0,4 кВ КЛ3 от РП-3 | 0.4 | 1 | 0 | 1 | 0 |  |  | 1 | 0
5797 | МУП 'РГРЭС' | ПС 6 кВ Рязань | ПС 6 кВ Рязань ф.32, ПС 6 кВ Рязань ф.47 | РП-3 | 6 | КЛ-0,4 кВ КЛ4 от РП-3 | 0.4 | 1 | 0 | 1 | 0 |  |  | 1 | 0
5798 | МУП 'РГРЭС' | ПС 6 кВ Рязань | ПС 6 кВ Рязань ф.32, ПС 6 кВ Рязань ф.47 | РП-3 | 6 | КЛ-0,4 кВ КЛ5 от РП-3 | 0.4 | 1 | 0 | 1 | 0 |  |  | 1 | 0
5799 | МУП 'РГРЭС' | ПС 6 кВ Рязань | ПС 6 кВ Рязань ф.32, ПС 6 кВ Рязань ф.47 | РП-3 | 6 | КЛ-0,4 кВ КЛ6 от РП-3 | 0.4 | 1 | 0 | 1 | 0 |  |  | 1 | 0
5800 | МУП 'РГРЭС' | ПС 6 кВ Рязань | ПС 6 кВ Рязань ф.32, ПС 6 кВ Рязань ф.47 | РП-3 | 6 | КЛ-0,4 кВ КЛ7 от РП-3 | 0.4 | 1 | 0 | 1 | 0 |  |  | 1 | 0
5801 | МУП 'РГРЭС' | ПС 6 кВ Рязань | ПС 6 кВ Рязань ф.32, ПС 6 кВ Рязань ф.47 | РП-3 | 6 | КЛ-0,4 кВ КЛ8 от РП-3 | 0.4 | 1 | 0 | 1 | 0 |  |  | 1 | 0
5802 | МУП 'РГРЭС' | ПС 6 кВ Рязань | ПС 6 кВ Рязань ф.32, ПС 6 кВ Рязань ф.47 | РП-3 | 6 | КЛ-0,4 кВ КЛ9 от РП-3 | 0.4 | 1 | 0 | 1 | 0 |  |  | 1 | 0
5803 | МУП 'РГРЭС' | ПС 6 кВ Рязань | ПС 6 кВ Рязань ф.32, ПС 6 кВ Рязань ф.53 | ТП-186 | 6 | КЛ-0,4 кВ КЛ16 от ТП-186 | 0.4 | 1 | 0 | 1 | 0 |  |  | 1 | 0
5804 | МУП 'РГРЭС' | ПС 6 кВ Рязань | ПС 6 кВ Рязань ф.32, ПС 6 кВ Рязань ф.67 | ТП-818 | 6 | КЛ-0,4 кВ КЛ15 от ТП-818 | 0.4 | 1 | 0 | 1 | 0 |  |  | 1 | 0
5805 | МУП 'РГРЭС' | ПС 6 кВ Рязань | ПС 6 кВ Рязань ф.35 | ТП-11 | 6 | КЛ-0,4 кВ КЛ1 от ТП-11 | 0.4 | 4 | 0 | 0 | 4 |  |  | 0 | 4
5806 | МУП 'РГРЭС' | ПС 6 кВ Рязань | ПС 6 кВ Рязань ф.35 | ТП-11 | 6 | КЛ-0,4 кВ КЛ2 от ТП-11 | 0.4 | 4 | 0 | 0 | 4 |  |  | 0 | 4
5807 | МУП 'РГРЭС' | ПС 6 кВ Рязань | ПС 6 кВ Рязань ф.35 | ТП-12 | 6 | КЛ-0,4 кВ КЛ1 от ТП-12 | 0.4 | 1 | 0 | 0 | 1 |  |  | 1 | 0
5808 | МУП 'РГРЭС' | ПС 6 кВ Рязань | ПС 6 кВ Рязань ф.35 | ТП-12 | 6 | КЛ-0,4 кВ КЛ2 от ТП-12 | 0.4 | 4 | 0 | 0 | 4 |  |  | 0 | 4
5809 | МУП 'РГРЭС' | ПС 6 кВ Рязань | ПС 6 кВ Рязань ф.35 | ТП-12 | 6 | КЛ-0,4 кВ КЛ3 от ТП-12 | 0.4 | 1 | 0 | 1 | 0 |  |  | 0 | 1
5810 | МУП 'РГРЭС' | ПС 6 кВ Рязань | ПС 6 кВ Рязань ф.35 | ТП-12 | 6 | КЛ-0,4 кВ КЛ4 от ТП-12 | 0.4 | 4 | 0 | 0 | 4 |  |  | 0 | 4
5811 | МУП 'РГРЭС' | ПС 6 кВ Рязань | ПС 6 кВ Рязань ф.35 | ТП-12 | 6 | КЛ-0,4 кВ КЛ5 от ТП-12 | 0.4 | 1 | 0 | 1 | 0 |  |  | 0 | 1
5812 | МУП 'РГРЭС' | ПС 6 кВ Рязань | ПС 6 кВ Рязань ф.35 | ТП-25 | 6 | ВЛ-0,4 кВ от ТП-25 | 0.4 | 12 | 0 | 0 | 12 |  |  | 0 | 12
5813 | МУП 'РГРЭС' | ПС 6 кВ Рязань | ПС 6 кВ Рязань ф.35 | ТП-25 | 6 | КЛ-0,4 кВ КЛ1 от ТП-25 | 0.4 | 1 | 0 | 0 | 1 |  |  | 1 | 0
5814 | МУП 'РГРЭС' | ПС 6 кВ Рязань | ПС 6 кВ Рязань ф.35 | ТП-25 | 6 | КЛ-0,4 кВ КЛ10 от ТП-25 | 0.4 | 1 | 0 | 0 | 1 |  |  | 1 | 0
5815 | МУП 'РГРЭС' | ПС 6 кВ Рязань | ПС 6 кВ Рязань ф.35 | ТП-25 | 6 | КЛ-0,4 кВ КЛ11 от ТП-25 | 0.4 | 1 | 0 | 0 | 1 |  |  | 1 | 0
5816 | МУП 'РГРЭС' | ПС 6 кВ Рязань | ПС 6 кВ Рязань ф.35 | ТП-25 | 6 | КЛ-0,4 кВ КЛ12 от ТП-25 | 0.4 | 1 | 0 | 1 | 0 |  |  | 1 | 0
5817 | МУП 'РГРЭС' | ПС 6 кВ Рязань | ПС 6 кВ Рязань ф.35 | ТП-25 | 6 | КЛ-0,4 кВ КЛ13 от ТП-25 | 0.4 | 1 | 0 | 0 | 1 |  |  | 1 | 0
5818 | МУП 'РГРЭС' | ПС 6 кВ Рязань | ПС 6 кВ Рязань ф.35 | ТП-25 | 6 | КЛ-0,4 кВ КЛ14 от ТП-25 | 0.4 | 18 | 0 | 0 | 18 |  |  | 0 | 18
5819 | МУП 'РГРЭС' | ПС 6 кВ Рязань | ПС 6 кВ Рязань ф.35 | ТП-25 | 6 | КЛ-0,4 кВ КЛ15 от ТП-25 | 0.4 | 1 | 0 | 1 | 0 |  |  | 0 | 1
5820 | МУП 'РГРЭС' | ПС 6 кВ Рязань | ПС 6 кВ Рязань ф.35 | ТП-25 | 6 | КЛ-0,4 кВ КЛ16 от ТП-25 | 0.4 | 1 | 0 | 1 | 0 |  |  | 0 | 1
5821 | МУП 'РГРЭС' | ПС 6 кВ Рязань | ПС 6 кВ Рязань ф.35 | ТП-25 | 6 | КЛ-0,4 кВ КЛ17 от ТП-25 | 0.4 | 1 | 0 | 1 | 0 |  |  | 1 | 0
5822 | МУП 'РГРЭС' | ПС 6 кВ Рязань | ПС 6 кВ Рязань ф.35 | ТП-25 | 6 | КЛ-0,4 кВ КЛ18 от ТП-25 | 0.4 | 1 | 0 | 1 | 0 |  |  | 0 | 1
5823 | МУП 'РГРЭС' | ПС 6 кВ Рязань | ПС 6 кВ Рязань ф.35 | ТП-25 | 6 | КЛ-0,4 кВ КЛ19 от ТП-25 | 0.4 | 1 | 0 | 1 | 0 |  |  | 0 | 1
5824 | МУП 'РГРЭС' | ПС 6 кВ Рязань | ПС 6 кВ Рязань ф.35 | ТП-25 | 6 | КЛ-0,4 кВ КЛ2 от ТП-25 | 0.4 | 18 | 0 | 0 | 18 |  |  | 0 | 18
5825 | МУП 'РГРЭС' | ПС 6 кВ Рязань | ПС 6 кВ Рязань ф.35 | ТП-25 | 6 | КЛ-0,4 кВ КЛ20 от ТП-25 | 0.4 | 1 | 0 | 1 | 0 |  |  | 0 | 1
5826 | МУП 'РГРЭС' | ПС 6 кВ Рязань | ПС 6 кВ Рязань ф.35 | ТП-25 | 6 | КЛ-0,4 кВ КЛ21 от ТП-25 | 0.4 | 1 | 0 | 1 | 0 |  |  | 0 | 1
5827 | МУП 'РГРЭС' | ПС 6 кВ Рязань | ПС 6 кВ Рязань ф.35 | ТП-25 | 6 | КЛ-0,4 кВ КЛ22 от ТП-25 | 0.4 | 1 | 0 | 1 | 0 |  |  | 0 | 1
5828 | МУП 'РГРЭС' | ПС 6 кВ Рязань | ПС 6 кВ Рязань ф.35 | ТП-25 | 6 | КЛ-0,4 кВ КЛ23 от ТП-25 | 0.4 | 1 | 0 | 1 | 0 |  |  | 1 | 0
5829 | МУП 'РГРЭС' | ПС 6 кВ Рязань | ПС 6 кВ Рязань ф.35 | ТП-25 | 6 | КЛ-0,4 кВ КЛ24 от ТП-25 | 0.4 | 1 | 0 | 1 | 0 |  |  | 1 | 0
5830 | МУП 'РГРЭС' | ПС 6 кВ Рязань | ПС 6 кВ Рязань ф.35 | ТП-25 | 6 | КЛ-0,4 кВ КЛ3 от ТП-25 | 0.4 | 1 | 0 | 1 | 0 |  |  | 1 | 0
5831 | МУП 'РГРЭС' | ПС 6 кВ Рязань | ПС 6 кВ Рязань ф.35 | ТП-25 | 6 | КЛ-0,4 кВ КЛ4 от ТП-25 | 0.4 | 1 | 0 | 0 | 1 |  |  | 1 | 0
5832 | МУП 'РГРЭС' | ПС 6 кВ Рязань | ПС 6 кВ Рязань ф.35 | ТП-25 | 6 | КЛ-0,4 кВ КЛ5 от ТП-25 | 0.4 | 1 | 0 | 0 | 1 |  |  | 1 | 0
5833 | МУП 'РГРЭС' | ПС 6 кВ Рязань | ПС 6 кВ Рязань ф.35 | ТП-25 | 6 | КЛ-0,4 кВ КЛ6 от ТП-25 | 0.4 | 1 | 0 | 0 | 1 |  |  | 1 | 0
5834 | МУП 'РГРЭС' | ПС 6 кВ Рязань | ПС 6 кВ Рязань ф.35 | ТП-25 | 6 | КЛ-0,4 кВ КЛ7 от ТП-25 | 0.4 | 1 | 0 | 0 | 1 |  |  | 1 | 0
5835 | МУП 'РГРЭС' | ПС 6 кВ Рязань | ПС 6 кВ Рязань ф.35 | ТП-25 | 6 | КЛ-0,4 кВ КЛ8 от ТП-25 | 0.4 | 1 | 0 | 0 | 1 |  |  | 1 | 0
5836 | МУП 'РГРЭС' | ПС 6 кВ Рязань | ПС 6 кВ Рязань ф.35 | ТП-25 | 6 | КЛ-0,4 кВ КЛ9 от ТП-25 | 0.4 | 1 | 0 | 0 | 1 |  |  | 1 | 0
5837 | МУП 'РГРЭС' | ПС 6 кВ Рязань | ПС 6 кВ Рязань ф.35, ПС 6 кВ Рязань ф.45 | ТП-137 | 6 | КЛ-0,4 кВ КЛ17 от ТП-137 | 0.4 | 1 | 0 | 1 | 0 |  |  | 1 | 0
5838 | МУП 'РГРЭС' | ПС 6 кВ Рязань | ПС 6 кВ Рязань ф.35, ПС 6 кВ Рязань ф.45 | ТП-137 | 6 | КЛ-0,4 кВ КЛ18 от ТП-137 | 0.4 | 1 | 0 | 1 | 0 |  |  | 1 | 0
5839 | МУП 'РГРЭС' | ПС 6 кВ Рязань | ПС 6 кВ Рязань ф.35, ПС 6 кВ Рязань ф.45 | ТП-137 | 6 | КЛ-0,4 кВ КЛ19 от ТП-137 | 0.4 | 1 | 0 | 1 | 0 |  |  | 1 | 0
5840 | МУП 'РГРЭС' | ПС 6 кВ Рязань | ПС 6 кВ Рязань ф.38 | ТП-145 | 6 | КЛ-0,4 кВ КЛ1 от ТП-145 | 0.4 | 1 | 0 | 1 | 0 |  |  | 1 | 0
5841 | МУП 'РГРЭС' | ПС 6 кВ Рязань | ПС 6 кВ Рязань ф.38 | ТП-145 | 6 | КЛ-0,4 кВ КЛ2 от ТП-145 | 0.4 | 1 | 0 | 1 | 0 |  |  | 1 | 0
5842 | МУП 'РГРЭС' | ПС 6 кВ Рязань | ПС 6 кВ Рязань ф.38 | ТП-145 | 6 | КЛ-0,4 кВ КЛ3 от ТП-145 | 0.4 | 1 | 0 | 1 | 0 |  |  | 1 | 0
5843 | МУП 'РГРЭС' | ПС 6 кВ Рязань | ПС 6 кВ Рязань ф.38 | ТП-152 | 6 | КЛ-0,4 кВ КЛ1 от ТП-152 | 0.4 | 2 | 0 | 0 | 2 |  |  | 1 | 1
5844 | МУП 'РГРЭС' | ПС 6 кВ Рязань | ПС 6 кВ Рязань ф.38 | ТП-152 | 6 | КЛ-0,4 кВ КЛ2 от ТП-152 | 0.4 | 2 | 0 | 0 | 2 |  |  | 1 | 1
5845 | МУП 'РГРЭС' | ПС 6 кВ Рязань | ПС 6 кВ Рязань ф.38 | ТП-152 | 6 | КЛ-0,4 кВ КЛ3 от ТП-152 | 0.4 | 2 | 0 | 0 | 2 |  |  | 1 | 1
5846 | МУП 'РГРЭС' | ПС 6 кВ Рязань | ПС 6 кВ Рязань ф.38 | ТП-154 | 6 | ВЛ-0,4 кВ от ТП-154 | 0.4 | 4 | 0 | 0 | 4 |  |  | 0 | 4
5847 | МУП 'РГРЭС' | ПС 6 кВ Рязань | ПС 6 кВ Рязань ф.38 | ТП-154 | 6 | КЛ-0,4 кВ КЛ1 от ТП-154 | 0.4 | 1 | 0 | 1 | 0 |  |  | 1 | 0
5848 | МУП 'РГРЭС' | ПС 6 кВ Рязань | ПС 6 кВ Рязань ф.38 | ТП-154 | 6 | КЛ-0,4 кВ КЛ10 от ТП-154 | 0.4 | 1 | 0 | 0 | 1 |  |  | 0 | 1
5849 | МУП 'РГРЭС' | ПС 6 кВ Рязань | ПС 6 кВ Рязань ф.38 | ТП-154 | 6 | КЛ-0,4 кВ КЛ2 от ТП-154 | 0.4 | 1 | 0 | 1 | 0 |  |  | 1 | 0
5850 | МУП 'РГРЭС' | ПС 6 кВ Рязань | ПС 6 кВ Рязань ф.38 | ТП-154 | 6 | КЛ-0,4 кВ КЛ3 от ТП-154 | 0.4 | 1 | 0 | 0 | 1 |  |  | 0 | 1
5851 | МУП 'РГРЭС' | ПС 6 кВ Рязань | ПС 6 кВ Рязань ф.38 | ТП-154 | 6 | КЛ-0,4 кВ КЛ4 от ТП-154 | 0.4 | 1 | 0 | 0 | 1 |  |  | 1 | 0
5852 | МУП 'РГРЭС' | ПС 6 кВ Рязань | ПС 6 кВ Рязань ф.38 | ТП-154 | 6 | КЛ-0,4 кВ КЛ5 от ТП-154 | 0.4 | 1 | 0 | 0 | 1 |  |  | 1 | 0
5853 | МУП 'РГРЭС' | ПС 6 кВ Рязань | ПС 6 кВ Рязань ф.38 | ТП-154 | 6 | КЛ-0,4 кВ КЛ6 от ТП-154 | 0.4 | 1 | 0 | 0 | 1 |  |  | 1 | 0
5854 | МУП 'РГРЭС' | ПС 6 кВ Рязань | ПС 6 кВ Рязань ф.38 | ТП-154 | 6 | КЛ-0,4 кВ КЛ7 от ТП-154 | 0.4 | 1 | 0 | 0 | 1 |  |  | 1 | 0
5855 | МУП 'РГРЭС' | ПС 6 кВ Рязань | ПС 6 кВ Рязань ф.38 | ТП-154 | 6 | КЛ-0,4 кВ КЛ8 от ТП-154 | 0.4 | 1 | 0 | 0 | 1 |  |  | 1 | 0
5856 | МУП 'РГРЭС' | ПС 6 кВ Рязань | ПС 6 кВ Рязань ф.38 | ТП-154 | 6 | КЛ-0,4 кВ КЛ9 от ТП-154 | 0.4 | 8 | 0 | 0 | 8 |  |  | 0 | 8
5857 | МУП 'РГРЭС' | ПС 6 кВ Рязань | ПС 6 кВ Рязань ф.38 | ТП-157 | 6 | КЛ-0,4 кВ КЛ1 от ТП-157 | 0.4 | 2 | 0 | 2 | 0 |  |  | 0 | 2
5858 | МУП 'РГРЭС' | ПС 6 кВ Рязань | ПС 6 кВ Рязань ф.38 | ТП-58 | 6 | ВЛ-0,4 кВ от ТП-58 | 0.4 | 4 | 0 | 0 | 4 |  |  | 0 | 4
5859 | МУП 'РГРЭС' | ПС 6 кВ Рязань | ПС 6 кВ Рязань ф.38 | ТП-58 | 6 | КЛ-0,4 кВ КЛ1 от ТП-58 | 0.4 | 1 | 0 | 0 | 1 |  |  | 1 | 0
5860 | МУП 'РГРЭС' | ПС 6 кВ Рязань | ПС 6 кВ Рязань ф.38 | ТП-58 | 6 | КЛ-0,4 кВ КЛ2 от ТП-58 | 0.4 | 1 | 0 | 0 | 1 |  |  | 1 | 0
5861 | МУП 'РГРЭС' | ПС 6 кВ Рязань | ПС 6 кВ Рязань ф.38 | ТП-58 | 6 | КЛ-0,4 кВ КЛ3 от ТП-58 | 0.4 | 1 | 0 | 1 | 0 |  |  | 1 | 0
5862 | МУП 'РГРЭС' | ПС 6 кВ Рязань | ПС 6 кВ Рязань ф.38 | ТП-58 | 6 | КЛ-0,4 кВ КЛ4 от ТП-58 | 0.4 | 1 | 0 | 0 | 1 |  |  | 1 | 0
5863 | МУП 'РГРЭС' | ПС 6 кВ Рязань | ПС 6 кВ Рязань ф.38 | ТП-58 | 6 | КЛ-0,4 кВ КЛ5 от ТП-58 | 0.4 | 1 | 0 | 0 | 1 |  |  | 1 | 0
5864 | МУП 'РГРЭС' | ПС 6 кВ Рязань | ПС 6 кВ Рязань ф.38 | ТП-58 | 6 | КЛ-0,4 кВ КЛ6 от ТП-58 | 0.4 | 4 | 0 | 0 | 4 |  |  | 0 | 4
5865 | МУП 'РГРЭС' | ПС 6 кВ Рязань | ПС 6 кВ Рязань ф.38 | ТП-58 | 6 | КЛ-0,4 кВ КЛ7 от ТП-58 | 0.4 | 4 | 0 | 0 | 4 |  |  | 0 | 4
5866 | МУП 'РГРЭС' | ПС 6 кВ Рязань | ПС 6 кВ Рязань ф.38 | ТП-60 | 6 | КЛ-0,4 кВ КЛ1 от ТП-60 | 0.4 | 1 | 0 | 1 | 0 |  |  | 1 | 0
5867 | МУП 'РГРЭС' | ПС 6 кВ Рязань | ПС 6 кВ Рязань ф.38 | ТП-60 | 6 | КЛ-0,4 кВ КЛ2 от ТП-60 | 0.4 | 1 | 0 | 1 | 0 |  |  | 0 | 1
5868 | МУП 'РГРЭС' | ПС 6 кВ Рязань | ПС 6 кВ Рязань ф.38 | ТП-60 | 6 | КЛ-0,4 кВ КЛ3 от ТП-60 | 0.4 | 1 | 0 | 1 | 0 |  |  | 0 | 1
5869 | МУП 'РГРЭС' | ПС 6 кВ Рязань | ПС 6 кВ Рязань ф.38 | ТП-60 | 6 | КЛ-0,4 кВ КЛ4 от ТП-60 | 0.4 | 1 | 0 | 1 | 0 |  |  | 0 | 1
5870 | МУП 'РГРЭС' | ПС 6 кВ Рязань | ПС 6 кВ Рязань ф.38 | ТП-60 | 6 | КЛ-0,4 кВ КЛ5 от ТП-60 | 0.4 | 3 | 0 | 0 | 3 |  |  | 0 | 3
5871 | МУП 'РГРЭС' | ПС 6 кВ Рязань | ПС 6 кВ Рязань ф.38 | ТП-60 | 6 | КЛ-0,4 кВ КЛ6 от ТП-60 | 0.4 | 2 | 0 | 0 | 2 |  |  | 0 | 2
5872 | МУП 'РГРЭС' | ПС 6 кВ Рязань | ПС 6 кВ Рязань ф.38, ПС 6 кВ Рязань ф.45 | ТП-94 | 6 | ВЛ-0,4 кВ от ТП-94 | 0.4 | 2 | 0 | 0 | 2 |  |  | 0 | 2
5873 | МУП 'РГРЭС' | ПС 6 кВ Рязань | ПС 6 кВ Рязань ф.38, ПС 6 кВ Рязань ф.45 | ТП-94 | 6 | КЛ-0,4 кВ КЛ1 от ТП-94 | 0.4 | 1 | 0 | 1 | 0 |  |  | 0 | 1
5874 | МУП 'РГРЭС' | ПС 6 кВ Рязань | ПС 6 кВ Рязань ф.38, ПС 6 кВ Рязань ф.45 | ТП-94 | 6 | КЛ-0,4 кВ КЛ2 от ТП-94 | 0.4 | 8 | 0 | 0 | 8 |  |  | 0 | 8
5875 | МУП 'РГРЭС' | ПС 6 кВ Рязань | ПС 6 кВ Рязань ф.38, ПС 6 кВ Рязань ф.45 | ТП-94 | 6 | КЛ-0,4 кВ КЛ3 от ТП-94 | 0.4 | 1 | 0 | 1 | 0 |  |  | 0 | 1
5876 | МУП 'РГРЭС' | ПС 6 кВ Рязань | ПС 6 кВ Рязань ф.38, ПС 6 кВ Рязань ф.45 | ТП-94 | 6 | КЛ-0,4 кВ КЛ4 от ТП-94 | 0.4 | 1 | 0 | 1 | 0 |  |  | 0 | 1
5877 | МУП 'РГРЭС' | ПС 6 кВ Рязань | ПС 6 кВ Рязань ф.38, ПС 6 кВ Рязань ф.45 | ТП-94 | 6 | КЛ-0,4 кВ КЛ5 от ТП-94 | 0.4 | 1 | 0 | 1 | 0 |  |  | 0 | 1
5878 | МУП 'РГРЭС' | ПС 6 кВ Рязань | ПС 6 кВ Рязань ф.38, ПС 6 кВ Рязань ф.45 | ТП-94 | 6 | КЛ-0,4 кВ КЛ6 от ТП-94 | 0.4 | 1 | 0 | 1 | 0 |  |  | 0 | 1
5879 | МУП 'РГРЭС' | ПС 6 кВ Рязань | ПС 6 кВ Рязань ф.38, ПС 6 кВ Рязань ф.45 | ТП-94 | 6 | КЛ-0,4 кВ КЛ7 от ТП-94 | 0.4 | 1 | 0 | 1 | 0 |  |  | 0 | 1
5880 | МУП 'РГРЭС' | ПС 6 кВ Рязань | ПС 6 кВ Рязань ф.38, ПС 6 кВ Рязань ф.45 | ТП-94 | 6 | КЛ-0,4 кВ КЛ8 от ТП-94 | 0.4 | 1 | 0 | 1 | 0 |  |  | 0 | 1
5881 | МУП 'РГРЭС' | ПС 6 кВ Рязань | ПС 6 кВ Рязань ф.38, ПС 6 кВ Рязань ф.45 | ТП-94 | 6 | КЛ-0,4 кВ КЛ9 от ТП-94 | 0.4 | 11 | 0 | 0 | 11 |  |  | 0 | 11
5882 | МУП 'РГРЭС' | ПС 6 кВ Рязань | ПС 6 кВ Рязань ф.38, ПС 6 кВ Рязань ф.66 | ТП-179 | 6 | КЛ-0,4 кВ КЛ1 от ТП-179 | 0.4 | 1 | 0 | 1 | 0 |  |  | 1 | 0
5883 | МУП 'РГРЭС' | ПС 6 кВ Рязань | ПС 6 кВ Рязань ф.38, ПС 6 кВ Рязань ф.66 | ТП-179 | 6 | КЛ-0,4 кВ КЛ2 от ТП-179 | 0.4 | 1 | 0 | 1 | 0 |  |  | 1 | 0
5884 | МУП 'РГРЭС' | ПС 6 кВ Рязань | ПС 6 кВ Рязань ф.38, ПС 6 кВ Рязань ф.68 | ТП-88 | 6 | КЛ-0,4 кВ КЛ3 от ТП-88 | 0.4 | 1 | 0 | 1 | 0 |  |  | 1 | 0
5885 | МУП 'РГРЭС' | ПС 6 кВ Рязань | ПС 6 кВ Рязань ф.42 | ТП-484 | 6 | ВЛ-0,4 кВ от ТП-484 | 0.4 | 29 | 0 | 0 | 29 |  |  | 0 | 29
5886 | МУП 'РГРЭС' | ПС 6 кВ Рязань | ПС 6 кВ Рязань ф.42 | ТП-484 | 6 | КЛ-0,4 кВ КЛ1 от ТП-484 | 0.4 | 1 | 0 | 0 | 1 |  |  | 1 | 0
5887 | МУП 'РГРЭС' | ПС 6 кВ Рязань | ПС 6 кВ Рязань ф.42 | ТП-484 | 6 | КЛ-0,4 кВ КЛ1 от ТП-484а | 0.4 | 1 | 0 | 1 | 0 |  |  | 1 | 0
5888 | МУП 'РГРЭС' | ПС 6 кВ Рязань | ПС 6 кВ Рязань ф.42 | ТП-484 | 6 | КЛ-0,4 кВ КЛ2 от ТП-484 | 0.4 | 1 | 0 | 1 | 0 |  |  | 0 | 1
5889 | МУП 'РГРЭС' | ПС 6 кВ Рязань | ПС 6 кВ Рязань ф.42 | ТП-484 | 6 | КЛ-0,4 кВ КЛ3 от ТП-484 | 0.4 | 1 | 0 | 1 | 0 |  |  | 0 | 1
5890 | МУП 'РГРЭС' | ПС 6 кВ Рязань | ПС 6 кВ Рязань ф.42 | ТП-484 | 6 | КЛ-0,4 кВ КЛ4 от ТП-484 | 0.4 | 14 | 0 | 0 | 14 |  |  | 0 | 14
5891 | МУП 'РГРЭС' | ПС 6 кВ Рязань | ПС 6 кВ Рязань ф.42 | ТП-484 | 6 | КЛ-0,4 кВ КЛ5 от ТП-484 | 0.4 | 14 | 0 | 0 | 14 |  |  | 0 | 14
5892 | МУП 'РГРЭС' | ПС 6 кВ Рязань | ПС 6 кВ Рязань ф.42 | ТП-801 | 6 | ВЛ-0,4 кВ от ТП-801 | 0.4 | 14 | 0 | 0 | 14 |  |  | 0 | 14
5893 | МУП 'РГРЭС' | ПС 6 кВ Рязань | ПС 6 кВ Рязань ф.42 | ТП-801 | 6 | КЛ-0,4 кВ КЛ1 от ТП-801 | 0.4 | 9 | 0 | 0 | 9 |  |  | 0 | 9
5894 | МУП 'РГРЭС' | ПС 6 кВ Рязань | ПС 6 кВ Рязань ф.42 | ТП-801 | 6 | КЛ-0,4 кВ КЛ2 от ТП-801 | 0.4 | 1 | 0 | 0 | 1 |  |  | 1 | 0
5895 | МУП 'РГРЭС' | ПС 6 кВ Рязань | ПС 6 кВ Рязань ф.42 | ТП-801 | 6 | КЛ-0,4 кВ КЛ3 от ТП-801 | 0.4 | 1 | 0 | 0 | 1 |  |  | 1 | 0
5896 | МУП 'РГРЭС' | ПС 6 кВ Рязань | ПС 6 кВ Рязань ф.42 | ТП-801 | 6 | КЛ-0,4 кВ КЛ4 от ТП-801 | 0.4 | 1 | 0 | 1 | 0 |  |  | 0 | 1
5897 | МУП 'РГРЭС' | ПС 6 кВ Рязань | ПС 6 кВ Рязань ф.42 | ТП-801 | 6 | КЛ-0,4 кВ КЛ5 от ТП-801 | 0.4 | 1 | 0 | 0 | 1 |  |  | 1 | 0
5898 | МУП 'РГРЭС' | ПС 6 кВ Рязань | ПС 6 кВ Рязань ф.42 | ТП-801 | 6 | КЛ-0,4 кВ КЛ6 от ТП-801 | 0.4 | 1 | 0 | 1 | 0 |  |  | 0 | 1
5899 | МУП 'РГРЭС' | ПС 6 кВ Рязань | ПС 6 кВ Рязань ф.42 | ТП-801 | 6 | КЛ-0,4 кВ КЛ7 от ТП-801 | 0.4 | 7 | 0 | 0 | 7 |  |  | 0 | 7
5900 | МУП 'РГРЭС' | ПС 6 кВ Рязань | ПС 6 кВ Рязань ф.42 | ТП-821 | 6 | ВЛ-0,4 кВ от ТП-821 | 0.4 | 3 | 0 | 0 | 3 |  |  | 0 | 3
5901 | МУП 'РГРЭС' | ПС 6 кВ Рязань | ПС 6 кВ Рязань ф.42 | ТП-821 | 6 | КЛ-0,4 кВ КЛ1 от ТП-821 | 0.4 | 2 | 0 | 0 | 2 |  |  | 0 | 2
5902 | МУП 'РГРЭС' | ПС 6 кВ Рязань | ПС 6 кВ Рязань ф.42 | ТП-821 | 6 | КЛ-0,4 кВ КЛ2 от ТП-821 | 0.4 | 2 | 0 | 0 | 2 |  |  | 0 | 2
5903 | МУП 'РГРЭС' | ПС 6 кВ Рязань | ПС 6 кВ Рязань ф.42 | ТП-821 | 6 | КЛ-0,4 кВ КЛ3 от ТП-821 | 0.4 | 1 | 0 | 1 | 0 |  |  | 0 | 1
5904 | МУП 'РГРЭС' | ПС 6 кВ Рязань | ПС 6 кВ Рязань ф.42 | ТП-821 | 6 | КЛ-0,4 кВ КЛ4 от ТП-821 | 0.4 | 1 | 0 | 1 | 0 |  |  | 0 | 1
5905 | МУП 'РГРЭС' | ПС 6 кВ Рязань | ПС 6 кВ Рязань ф.42 | ТП-821 | 6 | КЛ-0,4 кВ КЛ5 от ТП-821 | 0.4 | 1 | 0 | 0 | 1 |  |  | 1 | 0
5906 | МУП 'РГРЭС' | ПС 6 кВ Рязань | ПС 6 кВ Рязань ф.42 | ТП-821 | 6 | КЛ-0,4 кВ КЛ6 от ТП-821 | 0.4 | 1 | 0 | 1 | 0 |  |  | 1 | 0
5907 | МУП 'РГРЭС' | ПС 6 кВ Рязань | ПС 6 кВ Рязань ф.42 | ТП-926 | 6 | КЛ-0,4 кВ КЛ1 от ТП-926 | 0.4 | 1 | 0 | 1 | 0 |  |  | 1 | 0
5908 | МУП 'РГРЭС' | ПС 6 кВ Рязань | ПС 6 кВ Рязань ф.42 | ТП-926 | 6 | КЛ-0,4 кВ КЛ10 от ТП-926 | 0.4 | 1 | 0 | 1 | 0 |  |  | 1 | 0
5909 | МУП 'РГРЭС' | ПС 6 кВ Рязань | ПС 6 кВ Рязань ф.42 | ТП-926 | 6 | КЛ-0,4 кВ КЛ11 от ТП-926 | 0.4 | 1 | 0 | 1 | 0 |  |  | 1 | 0
5910 | МУП 'РГРЭС' | ПС 6 кВ Рязань | ПС 6 кВ Рязань ф.42 | ТП-926 | 6 | КЛ-0,4 кВ КЛ12 от ТП-926 | 0.4 | 1 | 0 | 0 | 1 |  |  | 1 | 0
5911 | МУП 'РГРЭС' | ПС 6 кВ Рязань | ПС 6 кВ Рязань ф.42 | ТП-926 | 6 | КЛ-0,4 кВ КЛ13 от ТП-926 | 0.4 | 1 | 0 | 1 | 0 |  |  | 1 | 0
5912 | МУП 'РГРЭС' | ПС 6 кВ Рязань | ПС 6 кВ Рязань ф.42 | ТП-926 | 6 | КЛ-0,4 кВ КЛ14 от ТП-926 | 0.4 | 1 | 0 | 1 | 0 |  |  | 1 | 0
5913 | МУП 'РГРЭС' | ПС 6 кВ Рязань | ПС 6 кВ Рязань ф.42 | ТП-926 | 6 | КЛ-0,4 кВ КЛ15 от ТП-926 | 0.4 | 1 | 0 | 1 | 0 |  |  | 0 | 1
5914 | МУП 'РГРЭС' | ПС 6 кВ Рязань | ПС 6 кВ Рязань ф.42 | ТП-926 | 6 | КЛ-0,4 кВ КЛ16 от ТП-926 | 0.4 | 1 | 0 | 1 | 0 |  |  | 1 | 0
5915 | МУП 'РГРЭС' | ПС 6 кВ Рязань | ПС 6 кВ Рязань ф.42 | ТП-926 | 6 | КЛ-0,4 кВ КЛ17 от ТП-926 | 0.4 | 1 | 0 | 1 | 0 |  |  | 1 | 0
5916 | МУП 'РГРЭС' | ПС 6 кВ Рязань | ПС 6 кВ Рязань ф.42 | ТП-926 | 6 | КЛ-0,4 кВ КЛ18 от ТП-926 | 0.4 | 1 | 0 | 1 | 0 |  |  | 0 | 1
5917 | МУП 'РГРЭС' | ПС 6 кВ Рязань | ПС 6 кВ Рязань ф.42 | ТП-926 | 6 | КЛ-0,4 кВ КЛ19 от ТП-926 | 0.4 | 1 | 0 | 1 | 0 |  |  | 0 | 1
5918 | МУП 'РГРЭС' | ПС 6 кВ Рязань | ПС 6 кВ Рязань ф.42 | ТП-926 | 6 | КЛ-0,4 кВ КЛ2 от ТП-926 | 0.4 | 1 | 0 | 1 | 0 |  |  | 1 | 0
5919 | МУП 'РГРЭС' | ПС 6 кВ Рязань | ПС 6 кВ Рязань ф.42 | ТП-926 | 6 | КЛ-0,4 кВ КЛ20 от ТП-926 | 0.4 | 1 | 0 | 1 | 0 |  |  | 0 | 1
5920 | МУП 'РГРЭС' | ПС 6 кВ Рязань | ПС 6 кВ Рязань ф.42 | ТП-926 | 6 | КЛ-0,4 кВ КЛ21 от ТП-926 | 0.4 | 1 | 0 | 1 | 0 |  |  | 0 | 1
5921 | МУП 'РГРЭС' | ПС 6 кВ Рязань | ПС 6 кВ Рязань ф.42 | ТП-926 | 6 | КЛ-0,4 кВ КЛ22 от ТП-926 | 0.4 | 1 | 0 | 1 | 0 |  |  | 0 | 1
5922 | МУП 'РГРЭС' | ПС 6 кВ Рязань | ПС 6 кВ Рязань ф.42 | ТП-926 | 6 | КЛ-0,4 кВ КЛ23 от ТП-926 | 0.4 | 1 | 0 | 1 | 0 |  |  | 0 | 1
5923 | МУП 'РГРЭС' | ПС 6 кВ Рязань | ПС 6 кВ Рязань ф.42 | ТП-926 | 6 | КЛ-0,4 кВ КЛ3 от ТП-926 | 0.4 | 1 | 0 | 1 | 0 |  |  | 1 | 0
5924 | МУП 'РГРЭС' | ПС 6 кВ Рязань | ПС 6 кВ Рязань ф.42 | ТП-926 | 6 | КЛ-0,4 кВ КЛ4 от ТП-926 | 0.4 | 1 | 0 | 1 | 0 |  |  | 1 | 0
5925 | МУП 'РГРЭС' | ПС 6 кВ Рязань | ПС 6 кВ Рязань ф.42 | ТП-926 | 6 | КЛ-0,4 кВ КЛ5 от ТП-926 | 0.4 | 1 | 0 | 1 | 0 |  |  | 1 | 0
5926 | МУП 'РГРЭС' | ПС 6 кВ Рязань | ПС 6 кВ Рязань ф.42 | ТП-926 | 6 | КЛ-0,4 кВ КЛ6 от ТП-926 | 0.4 | 1 | 0 | 1 | 0 |  |  | 1 | 0
5927 | МУП 'РГРЭС' | ПС 6 кВ Рязань | ПС 6 кВ Рязань ф.42 | ТП-926 | 6 | КЛ-0,4 кВ КЛ7 от ТП-926 | 0.4 | 1 | 0 | 1 | 0 |  |  | 1 | 0
5928 | МУП 'РГРЭС' | ПС 6 кВ Рязань | ПС 6 кВ Рязань ф.42 | ТП-926 | 6 | КЛ-0,4 кВ КЛ8 от ТП-926 | 0.4 | 1 | 0 | 1 | 0 |  |  | 1 | 0
5929 | МУП 'РГРЭС' | ПС 6 кВ Рязань | ПС 6 кВ Рязань ф.42 | ТП-926 | 6 | КЛ-0,4 кВ КЛ9 от ТП-926 | 0.4 | 2 | 0 | 2 | 0 |  |  | 0 | 2
5930 | МУП 'РГРЭС' | ПС 6 кВ Рязань | ПС 6 кВ Рязань ф.42, ПС 6 кВ Рязань ф.56 | РП-26 | 6 | КЛ-0,4 кВ КЛ1 от РП-26 | 0.4 | 1 | 0 | 1 | 0 |  |  | 1 | 0
5931 | МУП 'РГРЭС' | ПС 6 кВ Рязань | ПС 6 кВ Рязань ф.42, ПС 6 кВ Рязань ф.56 | РП-26 | 6 | КЛ-0,4 кВ КЛ2 от РП-26 | 0.4 | 1 | 0 | 0 | 1 |  |  | 1 | 0
5932 | МУП 'РГРЭС' | ПС 6 кВ Рязань | ПС 6 кВ Рязань ф.42, ПС 6 кВ Рязань ф.56 | РП-26 | 6 | КЛ-0,4 кВ КЛ3 от РП-26 | 0.4 | 1 | 0 | 0 | 1 |  |  | 1 | 0
5933 | МУП 'РГРЭС' | ПС 6 кВ Рязань | ПС 6 кВ Рязань ф.42, ПС 6 кВ Рязань ф.56 | РП-26 | 6 | КЛ-0,4 кВ КЛ4 от РП-26 | 0.4 | 1 | 0 | 1 | 0 |  |  | 1 | 0
5934 | МУП 'РГРЭС' | ПС 6 кВ Рязань | ПС 6 кВ Рязань ф.42, ПС 6 кВ Рязань ф.56 | РП-26 | 6 | КЛ-0,4 кВ КЛ5 от РП-26 | 0.4 | 1 | 0 | 1 | 0 |  |  | 1 | 0
5935 | МУП 'РГРЭС' | ПС 6 кВ Рязань | ПС 6 кВ Рязань ф.42, ПС 6 кВ Рязань ф.56 | РП-26 | 6 | КЛ-0,4 кВ КЛ6 от РП-26 | 0.4 | 1 | 0 | 0 | 1 |  |  | 1 | 0
5936 | МУП 'РГРЭС' | ПС 6 кВ Рязань | ПС 6 кВ Рязань ф.42, ПС 6 кВ Рязань ф.56 | РП-26 | 6 | КЛ-0,4 кВ КЛ7 от РП-26 | 0.4 | 1 | 0 | 1 | 0 |  |  | 1 | 0
5937 | МУП 'РГРЭС' | ПС 6 кВ Рязань | ПС 6 кВ Рязань ф.42, ПС 6 кВ Рязань ф.56 | ТП-483 | 6 | КЛ-0,4 кВ КЛ1 от ТП-483 | 0.4 | 1 | 0 | 0 | 1 |  |  | 1 | 0
5938 | МУП 'РГРЭС' | ПС 6 кВ Рязань | ПС 6 кВ Рязань ф.42, ПС 6 кВ Рязань ф.56 | ТП-483 | 6 | КЛ-0,4 кВ КЛ2 от ТП-483 | 0.4 | 1 | 0 | 0 | 1 |  |  | 1 | 0
5939 | МУП 'РГРЭС' | ПС 6 кВ Рязань | ПС 6 кВ Рязань ф.42, ПС 6 кВ Рязань ф.56 | ТП-483 | 6 | КЛ-0,4 кВ КЛ3 от ТП-483 | 0.4 | 1 | 0 | 0 | 1 |  |  | 1 | 0
5940 | МУП 'РГРЭС' | ПС 6 кВ Рязань | ПС 6 кВ Рязань ф.42, ПС 6 кВ Рязань ф.56 | ТП-483 | 6 | КЛ-0,4 кВ КЛ4 от ТП-483 | 0.4 | 1 | 0 | 1 | 0 |  |  | 0 | 1
5941 | МУП 'РГРЭС' | ПС 6 кВ Рязань | ПС 6 кВ Рязань ф.42, ПС 6 кВ Рязань ф.56 | ТП-483 | 6 | КЛ-0,4 кВ КЛ5 от ТП-483 | 0.4 | 3 | 0 | 0 | 3 |  |  | 0 | 3
5942 | МУП 'РГРЭС' | ПС 6 кВ Рязань | ПС 6 кВ Рязань ф.42, ПС 6 кВ Рязань ф.56 | ТП-483 | 6 | КЛ-0,4 кВ КЛ6 от ТП-483 | 0.4 | 1 | 0 | 1 | 0 |  |  | 0 | 1
5943 | МУП 'РГРЭС' | ПС 6 кВ Рязань | ПС 6 кВ Рязань ф.42, ПС 6 кВ Рязань ф.56 | ТП-483 | 6 | КЛ-0,4 кВ КЛ7 от ТП-483 | 0.4 | 3 | 0 | 0 | 3 |  |  | 0 | 3
5944 | МУП 'РГРЭС' | ПС 6 кВ Рязань | ПС 6 кВ Рязань ф.42, ПС 6 кВ Рязань ф.56 | ТП-494 | 6 | КЛ-0,4 кВ КЛ8 от ТП-494 | 0.4 | 1 | 0 | 1 | 0 |  |  | 1 | 0
5945 | МУП 'РГРЭС' | ПС 6 кВ Рязань | ПС 6 кВ Рязань ф.42, ПС 6 кВ Рязань ф.56 | ТП-494 | 6 | КЛ-0,4 кВ КЛ9 от ТП-494 | 0.4 | 1 | 0 | 1 | 0 |  |  | 1 | 0
5946 | МУП 'РГРЭС' | ПС 6 кВ Рязань | ПС 6 кВ Рязань ф.42, ПС 6 кВ Рязань ф.56 | ТП-924 | 6 | КЛ-0,4 кВ КЛ1 от ТП-924 | 0.4 | 1 | 0 | 1 | 0 |  |  | 1 | 0
5947 | МУП 'РГРЭС' | ПС 6 кВ Рязань | ПС 6 кВ Рязань ф.42, ПС 6 кВ Рязань ф.56 | ТП-924 | 6 | КЛ-0,4 кВ КЛ10 от ТП-924 | 0.4 | 1 | 0 | 1 | 0 |  |  | 1 | 0
5948 | МУП 'РГРЭС' | ПС 6 кВ Рязань | ПС 6 кВ Рязань ф.42, ПС 6 кВ Рязань ф.56 | ТП-924 | 6 | КЛ-0,4 кВ КЛ11 от ТП-924 | 0.4 | 1 | 0 | 1 | 0 |  |  | 1 | 0
5949 | МУП 'РГРЭС' | ПС 6 кВ Рязань | ПС 6 кВ Рязань ф.42, ПС 6 кВ Рязань ф.56 | ТП-924 | 6 | КЛ-0,4 кВ КЛ12 от ТП-924 | 0.4 | 1 | 0 | 1 | 0 |  |  | 1 | 0
5950 | МУП 'РГРЭС' | ПС 6 кВ Рязань | ПС 6 кВ Рязань ф.42, ПС 6 кВ Рязань ф.56 | ТП-924 | 6 | КЛ-0,4 кВ КЛ13 от ТП-924 | 0.4 | 1 | 0 | 1 | 0 |  |  | 1 | 0
5951 | МУП 'РГРЭС' | ПС 6 кВ Рязань | ПС 6 кВ Рязань ф.42, ПС 6 кВ Рязань ф.56 | ТП-924 | 6 | КЛ-0,4 кВ КЛ14 от ТП-924 | 0.4 | 1 | 0 | 1 | 0 |  |  | 0 | 1
5952 | МУП 'РГРЭС' | ПС 6 кВ Рязань | ПС 6 кВ Рязань ф.42, ПС 6 кВ Рязань ф.56 | ТП-924 | 6 | КЛ-0,4 кВ КЛ15 от ТП-924 | 0.4 | 1 | 0 | 1 | 0 |  |  | 1 | 0
5953 | МУП 'РГРЭС' | ПС 6 кВ Рязань | ПС 6 кВ Рязань ф.42, ПС 6 кВ Рязань ф.56 | ТП-924 | 6 | КЛ-0,4 кВ КЛ16 от ТП-924 | 0.4 | 1 | 0 | 0 | 1 |  |  | 1 | 0
5954 | МУП 'РГРЭС' | ПС 6 кВ Рязань | ПС 6 кВ Рязань ф.42, ПС 6 кВ Рязань ф.56 | ТП-924 | 6 | КЛ-0,4 кВ КЛ17 от ТП-924 | 0.4 | 1 | 0 | 1 | 0 |  |  | 1 | 0
5955 | МУП 'РГРЭС' | ПС 6 кВ Рязань | ПС 6 кВ Рязань ф.42, ПС 6 кВ Рязань ф.56 | ТП-924 | 6 | КЛ-0,4 кВ КЛ18 от ТП-924 | 0.4 | 1 | 0 | 1 | 0 |  |  | 0 | 1
5956 | МУП 'РГРЭС' | ПС 6 кВ Рязань | ПС 6 кВ Рязань ф.42, ПС 6 кВ Рязань ф.56 | ТП-924 | 6 | КЛ-0,4 кВ КЛ19 от ТП-924 | 0.4 | 1 | 0 | 1 | 0 |  |  | 0 | 1
5957 | МУП 'РГРЭС' | ПС 6 кВ Рязань | ПС 6 кВ Рязань ф.42, ПС 6 кВ Рязань ф.56 | ТП-924 | 6 | КЛ-0,4 кВ КЛ2 от ТП-924 | 0.4 | 1 | 0 | 1 | 0 |  |  | 1 | 0
5958 | МУП 'РГРЭС' | ПС 6 кВ Рязань | ПС 6 кВ Рязань ф.42, ПС 6 кВ Рязань ф.56 | ТП-924 | 6 | КЛ-0,4 кВ КЛ20 от ТП-924 | 0.4 | 1 | 0 | 1 | 0 |  |  | 0 | 1
5959 | МУП 'РГРЭС' | ПС 6 кВ Рязань | ПС 6 кВ Рязань ф.42, ПС 6 кВ Рязань ф.56 | ТП-924 | 6 | КЛ-0,4 кВ КЛ21 от ТП-924 | 0.4 | 1 | 0 | 1 | 0 |  |  | 0 | 1
5960 | МУП 'РГРЭС' | ПС 6 кВ Рязань | ПС 6 кВ Рязань ф.42, ПС 6 кВ Рязань ф.56 | ТП-924 | 6 | КЛ-0,4 кВ КЛ22 от ТП-924 | 0.4 | 1 | 0 | 1 | 0 |  |  | 0 | 1
5961 | МУП 'РГРЭС' | ПС 6 кВ Рязань | ПС 6 кВ Рязань ф.42, ПС 6 кВ Рязань ф.56 | ТП-924 | 6 | КЛ-0,4 кВ КЛ23 от ТП-924 | 0.4 | 1 | 0 | 1 | 0 |  |  | 0 | 1
5962 | МУП 'РГРЭС' | ПС 6 кВ Рязань | ПС 6 кВ Рязань ф.42, ПС 6 кВ Рязань ф.56 | ТП-924 | 6 | КЛ-0,4 кВ КЛ24 от ТП-924 | 0.4 | 1 | 0 | 1 | 0 |  |  | 1 | 0
5963 | МУП 'РГРЭС' | ПС 6 кВ Рязань | ПС 6 кВ Рязань ф.42, ПС 6 кВ Рязань ф.56 | ТП-924 | 6 | КЛ-0,4 кВ КЛ25 от ТП-924 | 0.4 | 1 | 0 | 1 | 0 |  |  | 1 | 0
5964 | МУП 'РГРЭС' | ПС 6 кВ Рязань | ПС 6 кВ Рязань ф.42, ПС 6 кВ Рязань ф.56 | ТП-924 | 6 | КЛ-0,4 кВ КЛ26 от ТП-924 | 0.4 | 1 | 0 | 1 | 0 |  |  | 0 | 1
5965 | МУП 'РГРЭС' | ПС 6 кВ Рязань | ПС 6 кВ Рязань ф.42, ПС 6 кВ Рязань ф.56 | ТП-924 | 6 | КЛ-0,4 кВ КЛ27 от ТП-924 | 0.4 | 1 | 0 | 1 | 0 |  |  | 1 | 0
5966 | МУП 'РГРЭС' | ПС 6 кВ Рязань | ПС 6 кВ Рязань ф.42, ПС 6 кВ Рязань ф.56 | ТП-924 | 6 | КЛ-0,4 кВ КЛ28 от ТП-924 | 0.4 | 1 | 0 | 1 | 0 |  |  | 1 | 0
5967 | МУП 'РГРЭС' | ПС 6 кВ Рязань | ПС 6 кВ Рязань ф.42, ПС 6 кВ Рязань ф.56 | ТП-924 | 6 | КЛ-0,4 кВ КЛ29 от ТП-924 | 0.4 | 1 | 0 | 1 | 0 |  |  | 0 | 1
5968 | МУП 'РГРЭС' | ПС 6 кВ Рязань | ПС 6 кВ Рязань ф.42, ПС 6 кВ Рязань ф.56 | ТП-924 | 6 | КЛ-0,4 кВ КЛ3 от ТП-924 | 0.4 | 1 | 0 | 1 | 0 |  |  | 1 | 0
5969 | МУП 'РГРЭС' | ПС 6 кВ Рязань | ПС 6 кВ Рязань ф.42, ПС 6 кВ Рязань ф.56 | ТП-924 | 6 | КЛ-0,4 кВ КЛ30 от ТП-924 | 0.4 | 1 | 0 | 1 | 0 |  |  | 0 | 1
5970 | МУП 'РГРЭС' | ПС 6 кВ Рязань | ПС 6 кВ Рязань ф.42, ПС 6 кВ Рязань ф.56 | ТП-924 | 6 | КЛ-0,4 кВ КЛ31 от ТП-924 | 0.4 | 15 | 0 | 0 | 15 |  |  | 0 | 15
5971 | МУП 'РГРЭС' | ПС 6 кВ Рязань | ПС 6 кВ Рязань ф.42, ПС 6 кВ Рязань ф.56 | ТП-924 | 6 | КЛ-0,4 кВ КЛ32 от ТП-924 | 0.4 | 15 | 0 | 0 | 15 |  |  | 0 | 15
5972 | МУП 'РГРЭС' | ПС 6 кВ Рязань | ПС 6 кВ Рязань ф.42, ПС 6 кВ Рязань ф.56 | ТП-924 | 6 | КЛ-0,4 кВ КЛ33 от ТП-924 | 0.4 | 1 | 0 | 1 | 0 |  |  | 1 | 0
5973 | МУП 'РГРЭС' | ПС 6 кВ Рязань | ПС 6 кВ Рязань ф.42, ПС 6 кВ Рязань ф.56 | ТП-924 | 6 | КЛ-0,4 кВ КЛ34 от ТП-924 | 0.4 | 1 | 0 | 1 | 0 |  |  | 1 | 0
5974 | МУП 'РГРЭС' | ПС 6 кВ Рязань | ПС 6 кВ Рязань ф.42, ПС 6 кВ Рязань ф.56 | ТП-924 | 6 | КЛ-0,4 кВ КЛ35 от ТП-924 | 0.4 | 1 | 0 | 1 | 0 |  |  | 1 | 0
5975 | МУП 'РГРЭС' | ПС 6 кВ Рязань | ПС 6 кВ Рязань ф.42, ПС 6 кВ Рязань ф.56 | ТП-924 | 6 | КЛ-0,4 кВ КЛ36 от ТП-924 | 0.4 | 1 | 0 | 0 | 1 |  |  | 1 | 0
5976 | МУП 'РГРЭС' | ПС 6 кВ Рязань | ПС 6 кВ Рязань ф.42, ПС 6 кВ Рязань ф.56 | ТП-924 | 6 | КЛ-0,4 кВ КЛ37 от ТП-924 | 0.4 | 1 | 0 | 0 | 1 |  |  | 1 | 0
5977 | МУП 'РГРЭС' | ПС 6 кВ Рязань | ПС 6 кВ Рязань ф.42, ПС 6 кВ Рязань ф.56 | ТП-924 | 6 | КЛ-0,4 кВ КЛ38 от ТП-924 | 0.4 | 1 | 0 | 0 | 1 |  |  | 1 | 0
5978 | МУП 'РГРЭС' | ПС 6 кВ Рязань | ПС 6 кВ Рязань ф.42, ПС 6 кВ Рязань ф.56 | ТП-924 | 6 | КЛ-0,4 кВ КЛ39 от ТП-924 | 0.4 | 1 | 0 | 0 | 1 |  |  | 1 | 0
5979 | МУП 'РГРЭС' | ПС 6 кВ Рязань | ПС 6 кВ Рязань ф.42, ПС 6 кВ Рязань ф.56 | ТП-924 | 6 | КЛ-0,4 кВ КЛ4 от ТП-924 | 0.4 | 1 | 0 | 1 | 0 |  |  | 1 | 0
5980 | МУП 'РГРЭС' | ПС 6 кВ Рязань | ПС 6 кВ Рязань ф.42, ПС 6 кВ Рязань ф.56 | ТП-924 | 6 | КЛ-0,4 кВ КЛ40 от ТП-924 | 0.4 | 1 | 0 | 0 | 1 |  |  | 1 | 0
5981 | МУП 'РГРЭС' | ПС 6 кВ Рязань | ПС 6 кВ Рязань ф.42, ПС 6 кВ Рязань ф.56 | ТП-924 | 6 | КЛ-0,4 кВ КЛ41 от ТП-924 | 0.4 | 1 | 0 | 0 | 1 |  |  | 1 | 0
5982 | МУП 'РГРЭС' | ПС 6 кВ Рязань | ПС 6 кВ Рязань ф.42, ПС 6 кВ Рязань ф.56 | ТП-924 | 6 | КЛ-0,4 кВ КЛ42 от ТП-924 | 0.4 | 1 | 0 | 0 | 1 |  |  | 1 | 0
5983 | МУП 'РГРЭС' | ПС 6 кВ Рязань | ПС 6 кВ Рязань ф.42, ПС 6 кВ Рязань ф.56 | ТП-924 | 6 | КЛ-0,4 кВ КЛ43 от ТП-924 | 0.4 | 1 | 0 | 1 | 0 |  |  | 1 | 0
5984 | МУП 'РГРЭС' | ПС 6 кВ Рязань | ПС 6 кВ Рязань ф.42, ПС 6 кВ Рязань ф.56 | ТП-924 | 6 | КЛ-0,4 кВ КЛ44 от ТП-924 | 0.4 | 1 | 0 | 1 | 0 |  |  | 1 | 0
5985 | МУП 'РГРЭС' | ПС 6 кВ Рязань | ПС 6 кВ Рязань ф.42, ПС 6 кВ Рязань ф.56 | ТП-924 | 6 | КЛ-0,4 кВ КЛ45 от ТП-924 | 0.4 | 1 | 0 | 1 | 0 |  |  | 1 | 0
5986 | МУП 'РГРЭС' | ПС 6 кВ Рязань | ПС 6 кВ Рязань ф.42, ПС 6 кВ Рязань ф.56 | ТП-924 | 6 | КЛ-0,4 кВ КЛ46 от ТП-924 | 0.4 | 1 | 0 | 0 | 1 |  |  | 1 | 0
5987 | МУП 'РГРЭС' | ПС 6 кВ Рязань | ПС 6 кВ Рязань ф.42, ПС 6 кВ Рязань ф.56 | ТП-924 | 6 | КЛ-0,4 кВ КЛ47 от ТП-924 | 0.4 | 1 | 0 | 0 | 1 |  |  | 1 | 0
5988 | МУП 'РГРЭС' | ПС 6 кВ Рязань | ПС 6 кВ Рязань ф.42, ПС 6 кВ Рязань ф.56 | ТП-924 | 6 | КЛ-0,4 кВ КЛ48 от ТП-924 | 0.4 | 1 | 0 | 0 | 1 |  |  | 1 | 0
5989 | МУП 'РГРЭС' | ПС 6 кВ Рязань | ПС 6 кВ Рязань ф.42, ПС 6 кВ Рязань ф.56 | ТП-924 | 6 | КЛ-0,4 кВ КЛ49 от ТП-924 | 0.4 | 1 | 0 | 0 | 1 |  |  | 0 | 1
5990 | МУП 'РГРЭС' | ПС 6 кВ Рязань | ПС 6 кВ Рязань ф.42, ПС 6 кВ Рязань ф.56 | ТП-924 | 6 | КЛ-0,4 кВ КЛ5 от ТП-924 | 0.4 | 1 | 0 | 1 | 0 |  |  | 1 | 0
5991 | МУП 'РГРЭС' | ПС 6 кВ Рязань | ПС 6 кВ Рязань ф.42, ПС 6 кВ Рязань ф.56 | ТП-924 | 6 | КЛ-0,4 кВ КЛ50 от ТП-924 | 0.4 | 1 | 0 | 0 | 1 |  |  | 1 | 0
5992 | МУП 'РГРЭС' | ПС 6 кВ Рязань | ПС 6 кВ Рязань ф.42, ПС 6 кВ Рязань ф.56 | ТП-924 | 6 | КЛ-0,4 кВ КЛ51 от ТП-924 | 0.4 | 1 | 0 | 0 | 1 |  |  | 1 | 0
5993 | МУП 'РГРЭС' | ПС 6 кВ Рязань | ПС 6 кВ Рязань ф.42, ПС 6 кВ Рязань ф.56 | ТП-924 | 6 | КЛ-0,4 кВ КЛ52 от ТП-924 | 0.4 | 1 | 0 | 0 | 1 |  |  | 0 | 1
5994 | МУП 'РГРЭС' | ПС 6 кВ Рязань | ПС 6 кВ Рязань ф.42, ПС 6 кВ Рязань ф.56 | ТП-924 | 6 | КЛ-0,4 кВ КЛ53 от ТП-924 | 0.4 | 1 | 0 | 1 | 0 |  |  | 0 | 1
5995 | МУП 'РГРЭС' | ПС 6 кВ Рязань | ПС 6 кВ Рязань ф.42, ПС 6 кВ Рязань ф.56 | ТП-924 | 6 | КЛ-0,4 кВ КЛ54 от ТП-924 | 0.4 | 1 | 0 | 0 | 1 |  |  | 0 | 1
5996 | МУП 'РГРЭС' | ПС 6 кВ Рязань | ПС 6 кВ Рязань ф.42, ПС 6 кВ Рязань ф.56 | ТП-924 | 6 | КЛ-0,4 кВ КЛ6 от ТП-924 | 0.4 | 1 | 0 | 1 | 0 |  |  | 0 | 1
5997 | МУП 'РГРЭС' | ПС 6 кВ Рязань | ПС 6 кВ Рязань ф.42, ПС 6 кВ Рязань ф.56 | ТП-924 | 6 | КЛ-0,4 кВ КЛ7 от ТП-924 | 0.4 | 1 | 0 | 1 | 0 |  |  | 1 | 0
5998 | МУП 'РГРЭС' | ПС 6 кВ Рязань | ПС 6 кВ Рязань ф.42, ПС 6 кВ Рязань ф.56 | ТП-924 | 6 | КЛ-0,4 кВ КЛ8 от ТП-924 | 0.4 | 1 | 0 | 1 | 0 |  |  | 1 | 0
5999 | МУП 'РГРЭС' | ПС 6 кВ Рязань | ПС 6 кВ Рязань ф.42, ПС 6 кВ Рязань ф.56 | ТП-924 | 6 | КЛ-0,4 кВ КЛ9 от ТП-924 | 0.4 | 1 | 0 | 1 | 0 |  |  | 1 | 0
6000 | МУП 'РГРЭС' | ПС 6 кВ Рязань | ПС 6 кВ Рязань ф.45 | ТП-104 | 6 | КЛ-0,4 кВ КЛ1 от ТП-104 | 0.4 | 1 | 0 | 0 | 1 |  |  | 1 | 0
6001 | МУП 'РГРЭС' | ПС 6 кВ Рязань | ПС 6 кВ Рязань ф.45 | ТП-13 | 6 | ВЛ-0,4 кВ от ТП-13 | 0.4 | 27 | 0 | 0 | 27 |  |  | 0 | 27
6002 | МУП 'РГРЭС' | ПС 6 кВ Рязань | ПС 6 кВ Рязань ф.45 | ТП-13 | 6 | КЛ-0,4 кВ КЛ1 от ТП-13 | 0.4 | 1 | 0 | 0 | 1 |  |  | 1 | 0
6003 | МУП 'РГРЭС' | ПС 6 кВ Рязань | ПС 6 кВ Рязань ф.45 | ТП-13 | 6 | КЛ-0,4 кВ КЛ10 от ТП-13 | 0.4 | 24 | 0 | 0 | 24 |  |  | 0 | 24
6004 | МУП 'РГРЭС' | ПС 6 кВ Рязань | ПС 6 кВ Рязань ф.45 | ТП-13 | 6 | КЛ-0,4 кВ КЛ11 от ТП-13 | 0.4 | 1 | 0 | 1 | 0 |  |  | 0 | 1
6005 | МУП 'РГРЭС' | ПС 6 кВ Рязань | ПС 6 кВ Рязань ф.45 | ТП-13 | 6 | КЛ-0,4 кВ КЛ12 от ТП-13 | 0.4 | 1 | 0 | 1 | 0 |  |  | 0 | 1
6006 | МУП 'РГРЭС' | ПС 6 кВ Рязань | ПС 6 кВ Рязань ф.45 | ТП-13 | 6 | КЛ-0,4 кВ КЛ13 от ТП-13 | 0.4 | 24 | 0 | 0 | 24 |  |  | 0 | 24
6007 | МУП 'РГРЭС' | ПС 6 кВ Рязань | ПС 6 кВ Рязань ф.45 | ТП-13 | 6 | КЛ-0,4 кВ КЛ2 от ТП-13 | 0.4 | 5 | 0 | 0 | 5 |  |  | 5 | 0
6008 | МУП 'РГРЭС' | ПС 6 кВ Рязань | ПС 6 кВ Рязань ф.45 | ТП-13 | 6 | КЛ-0,4 кВ КЛ3 от ТП-13 | 0.4 | 5 | 0 | 0 | 5 |  |  | 5 | 0
6009 | МУП 'РГРЭС' | ПС 6 кВ Рязань | ПС 6 кВ Рязань ф.45 | ТП-13 | 6 | КЛ-0,4 кВ КЛ4 от ТП-13 | 0.4 | 5 | 0 | 0 | 5 |  |  | 5 | 0
6010 | МУП 'РГРЭС' | ПС 6 кВ Рязань | ПС 6 кВ Рязань ф.45 | ТП-13 | 6 | КЛ-0,4 кВ КЛ5 от ТП-13 | 0.4 | 1 | 0 | 1 | 0 |  |  | 1 | 0
6011 | МУП 'РГРЭС' | ПС 6 кВ Рязань | ПС 6 кВ Рязань ф.45 | ТП-13 | 6 | КЛ-0,4 кВ КЛ6 от ТП-13 | 0.4 | 1 | 0 | 1 | 0 |  |  | 1 | 0
6012 | МУП 'РГРЭС' | ПС 6 кВ Рязань | ПС 6 кВ Рязань ф.45 | ТП-13 | 6 | КЛ-0,4 кВ КЛ7 от ТП-13 | 0.4 | 12 | 0 | 0 | 12 |  |  | 12 | 0
6013 | МУП 'РГРЭС' | ПС 6 кВ Рязань | ПС 6 кВ Рязань ф.45 | ТП-13 | 6 | КЛ-0,4 кВ КЛ8 от ТП-13 | 0.4 | 1 | 0 | 0 | 1 |  |  | 1 | 0
6014 | МУП 'РГРЭС' | ПС 6 кВ Рязань | ПС 6 кВ Рязань ф.45 | ТП-13 | 6 | КЛ-0,4 кВ КЛ9 от ТП-13 | 0.4 | 1 | 0 | 0 | 1 |  |  | 1 | 0
6015 | МУП 'РГРЭС' | ПС 6 кВ Рязань | ПС 6 кВ Рязань ф.45 | ТП-14 | 6 | ВЛ-0,4 кВ от ТП-14 | 0.4 | 7 | 0 | 0 | 7 |  |  | 0 | 7
6016 | МУП 'РГРЭС' | ПС 6 кВ Рязань | ПС 6 кВ Рязань ф.45 | ТП-14 | 6 | КЛ-0,4 кВ КЛ1 от ТП-14 | 0.4 | 2 | 0 | 0 | 2 |  |  | 0 | 2
6017 | МУП 'РГРЭС' | ПС 6 кВ Рязань | ПС 6 кВ Рязань ф.45 | ТП-14 | 6 | КЛ-0,4 кВ КЛ10 от ТП-14 | 0.4 | 1 | 0 | 0 | 1 |  |  | 1 | 0
6018 | МУП 'РГРЭС' | ПС 6 кВ Рязань | ПС 6 кВ Рязань ф.45 | ТП-14 | 6 | КЛ-0,4 кВ КЛ11 от ТП-14 | 0.4 | 1 | 0 | 0 | 1 |  |  | 1 | 0
6019 | МУП 'РГРЭС' | ПС 6 кВ Рязань | ПС 6 кВ Рязань ф.45 | ТП-14 | 6 | КЛ-0,4 кВ КЛ12 от ТП-14 | 0.4 | 2 | 0 | 0 | 2 |  |  | 0 | 2
6020 | МУП 'РГРЭС' | ПС 6 кВ Рязань | ПС 6 кВ Рязань ф.45 | ТП-14 | 6 | КЛ-0,4 кВ КЛ2 от ТП-14 | 0.4 | 1 | 0 | 0 | 1 |  |  | 1 | 0
6021 | МУП 'РГРЭС' | ПС 6 кВ Рязань | ПС 6 кВ Рязань ф.45 | ТП-14 | 6 | КЛ-0,4 кВ КЛ3 от ТП-14 | 0.4 | 1 | 0 | 0 | 1 |  |  | 1 | 0
6022 | МУП 'РГРЭС' | ПС 6 кВ Рязань | ПС 6 кВ Рязань ф.45 | ТП-14 | 6 | КЛ-0,4 кВ КЛ4 от ТП-14 | 0.4 | 1 | 0 | 0 | 1 |  |  | 1 | 0
6023 | МУП 'РГРЭС' | ПС 6 кВ Рязань | ПС 6 кВ Рязань ф.45 | ТП-14 | 6 | КЛ-0,4 кВ КЛ5 от ТП-14 | 0.4 | 1 | 0 | 0 | 1 |  |  | 1 | 0
6024 | МУП 'РГРЭС' | ПС 6 кВ Рязань | ПС 6 кВ Рязань ф.45 | ТП-14 | 6 | КЛ-0,4 кВ КЛ6 от ТП-14 | 0.4 | 1 | 0 | 0 | 1 |  |  | 1 | 0
6025 | МУП 'РГРЭС' | ПС 6 кВ Рязань | ПС 6 кВ Рязань ф.45 | ТП-14 | 6 | КЛ-0,4 кВ КЛ7 от ТП-14 | 0.4 | 1 | 0 | 0 | 1 |  |  | 1 | 0
6026 | МУП 'РГРЭС' | ПС 6 кВ Рязань | ПС 6 кВ Рязань ф.45 | ТП-14 | 6 | КЛ-0,4 кВ КЛ8 от ТП-14 | 0.4 | 1 | 0 | 0 | 1 |  |  | 1 | 0
6027 | МУП 'РГРЭС' | ПС 6 кВ Рязань | ПС 6 кВ Рязань ф.45 | ТП-14 | 6 | КЛ-0,4 кВ КЛ9 от ТП-14 | 0.4 | 1 | 0 | 0 | 1 |  |  | 1 | 0
6028 | МУП 'РГРЭС' | ПС 6 кВ Рязань | ПС 6 кВ Рязань ф.45, ПС 6 кВ Рязань ф.35 | ТП-137 | 6 | ВЛ-0,4 кВ от ТП-137 | 0.4 | 31 | 0 | 0 | 31 |  |  | 0 | 31
6029 | МУП 'РГРЭС' | ПС 6 кВ Рязань | ПС 6 кВ Рязань ф.45, ПС 6 кВ Рязань ф.35 | ТП-137 | 6 | КЛ-0,4 кВ КЛ1 от ТП-137 | 0.4 | 1 | 0 | 1 | 0 |  |  | 1 | 0
6030 | МУП 'РГРЭС' | ПС 6 кВ Рязань | ПС 6 кВ Рязань ф.45, ПС 6 кВ Рязань ф.35 | ТП-137 | 6 | КЛ-0,4 кВ КЛ10 от ТП-137 | 0.4 | 1 | 0 | 0 | 1 |  |  | 1 | 0
6031 | МУП 'РГРЭС' | ПС 6 кВ Рязань | ПС 6 кВ Рязань ф.45, ПС 6 кВ Рязань ф.35 | ТП-137 | 6 | КЛ-0,4 кВ КЛ11 от ТП-137 | 0.4 | 1 | 0 | 0 | 1 |  |  | 1 | 0
6032 | МУП 'РГРЭС' | ПС 6 кВ Рязань | ПС 6 кВ Рязань ф.45, ПС 6 кВ Рязань ф.35 | ТП-137 | 6 | КЛ-0,4 кВ КЛ12 от ТП-137 | 0.4 | 1 | 0 | 0 | 1 |  |  | 1 | 0
6033 | МУП 'РГРЭС' | ПС 6 кВ Рязань | ПС 6 кВ Рязань ф.45, ПС 6 кВ Рязань ф.35 | ТП-137 | 6 | КЛ-0,4 кВ КЛ13 от ТП-137 | 0.4 | 21 | 0 | 0 | 21 |  |  | 0 | 21
6034 | МУП 'РГРЭС' | ПС 6 кВ Рязань | ПС 6 кВ Рязань ф.45, ПС 6 кВ Рязань ф.35 | ТП-137 | 6 | КЛ-0,4 кВ КЛ14 от ТП-137 | 0.4 | 1 | 0 | 1 | 0 |  |  | 0 | 1
6035 | МУП 'РГРЭС' | ПС 6 кВ Рязань | ПС 6 кВ Рязань ф.45, ПС 6 кВ Рязань ф.35 | ТП-137 | 6 | КЛ-0,4 кВ КЛ15 от ТП-137 | 0.4 | 1 | 0 | 1 | 0 |  |  | 0 | 1
6036 | МУП 'РГРЭС' | ПС 6 кВ Рязань | ПС 6 кВ Рязань ф.45, ПС 6 кВ Рязань ф.35 | ТП-137 | 6 | КЛ-0,4 кВ КЛ16 от ТП-137 | 0.4 | 1 | 0 | 1 | 0 |  |  | 0 | 1
6037 | МУП 'РГРЭС' | ПС 6 кВ Рязань | ПС 6 кВ Рязань ф.45, ПС 6 кВ Рязань ф.35 | ТП-137 | 6 | КЛ-0,4 кВ КЛ2 от ТП-137 | 0.4 | 1 | 0 | 1 | 0 |  |  | 1 | 0
6038 | МУП 'РГРЭС' | ПС 6 кВ Рязань | ПС 6 кВ Рязань ф.45, ПС 6 кВ Рязань ф.35 | ТП-137 | 6 | КЛ-0,4 кВ КЛ3 от ТП-137 | 0.4 | 1 | 0 | 1 | 0 |  |  | 1 | 0
6039 | МУП 'РГРЭС' | ПС 6 кВ Рязань | ПС 6 кВ Рязань ф.45, ПС 6 кВ Рязань ф.35 | ТП-137 | 6 | КЛ-0,4 кВ КЛ4 от ТП-137 | 0.4 | 1 | 0 | 1 | 0 |  |  | 1 | 0
6040 | МУП 'РГРЭС' | ПС 6 кВ Рязань | ПС 6 кВ Рязань ф.45, ПС 6 кВ Рязань ф.35 | ТП-137 | 6 | КЛ-0,4 кВ КЛ5 от ТП-137 | 0.4 | 1 | 0 | 1 | 0 |  |  | 1 | 0
6041 | МУП 'РГРЭС' | ПС 6 кВ Рязань | ПС 6 кВ Рязань ф.45, ПС 6 кВ Рязань ф.35 | ТП-137 | 6 | КЛ-0,4 кВ КЛ6 от ТП-137 | 0.4 | 18 | 0 | 0 | 18 |  |  | 0 | 18
6042 | МУП 'РГРЭС' | ПС 6 кВ Рязань | ПС 6 кВ Рязань ф.45, ПС 6 кВ Рязань ф.35 | ТП-137 | 6 | КЛ-0,4 кВ КЛ7 от ТП-137 | 0.4 | 1 | 0 | 0 | 1 |  |  | 1 | 0
6043 | МУП 'РГРЭС' | ПС 6 кВ Рязань | ПС 6 кВ Рязань ф.45, ПС 6 кВ Рязань ф.35 | ТП-137 | 6 | КЛ-0,4 кВ КЛ8 от ТП-137 | 0.4 | 1 | 0 | 1 | 0 |  |  | 1 | 0
6044 | МУП 'РГРЭС' | ПС 6 кВ Рязань | ПС 6 кВ Рязань ф.45, ПС 6 кВ Рязань ф.35 | ТП-137 | 6 | КЛ-0,4 кВ КЛ9 от ТП-137 | 0.4 | 1 | 0 | 0 | 1 |  |  | 1 | 0
6045 | МУП 'РГРЭС' | ПС 6 кВ Рязань | ПС 6 кВ Рязань ф.45,ПС 6 кВ Рязань ф.68 | ТП-1200 | 6 | КЛ-0,4 кВ КЛ1 от ТП-1200 | 0.4 | 2 | 0 | 0 | 2 |  |  | 1 | 1
6046 | МУП 'РГРЭС' | ПС 6 кВ Рязань | ПС 6 кВ Рязань ф.45,ПС 6 кВ Рязань ф.68 | ТП-1200 | 6 | КЛ-0,4 кВ КЛ2 от ТП-1200 | 0.4 | 2 | 0 | 2 | 0 |  |  | 2 | 0
6047 | МУП 'РГРЭС' | ПС 6 кВ Рязань | ПС 6 кВ Рязань ф.45,ПС 6 кВ Рязань ф.68 | ТП-1200 | 6 | КЛ-0,4 кВ КЛ3 от ТП-1200 | 0.4 | 1 | 0 | 0 | 1 |  |  | 0 | 1
6048 | МУП 'РГРЭС' | ПС 6 кВ Рязань | ПС 6 кВ Рязань ф.47 | ТП-118 | 6 | ВЛ-0,4 кВ от ТП-118 | 0.4 | 10 | 0 | 0 | 10 |  |  | 0 | 10
6049 | МУП 'РГРЭС' | ПС 6 кВ Рязань | ПС 6 кВ Рязань ф.47 | ТП-118 | 6 | КЛ-0,4 кВ КЛ1 от ТП-118 | 0.4 | 1 | 0 | 1 | 0 |  |  | 1 | 0
6050 | МУП 'РГРЭС' | ПС 6 кВ Рязань | ПС 6 кВ Рязань ф.47 | ТП-118 | 6 | КЛ-0,4 кВ КЛ2 от ТП-118 | 0.4 | 1 | 0 | 1 | 0 |  |  | 1 | 0
6051 | МУП 'РГРЭС' | ПС 6 кВ Рязань | ПС 6 кВ Рязань ф.47 | ТП-118 | 6 | КЛ-0,4 кВ КЛ3 от ТП-118 | 0.4 | 1 | 0 | 0 | 1 |  |  | 1 | 0
6052 | МУП 'РГРЭС' | ПС 6 кВ Рязань | ПС 6 кВ Рязань ф.47 | ТП-118 | 6 | КЛ-0,4 кВ КЛ4 от ТП-118 | 0.4 | 14 | 0 | 0 | 14 |  |  | 0 | 14
6053 | МУП 'РГРЭС' | ПС 6 кВ Рязань | ПС 6 кВ Рязань ф.47 | ТП-118 | 6 | КЛ-0,4 кВ КЛ5 от ТП-118 | 0.4 | 1 | 0 | 1 | 0 |  |  | 0 | 1
6054 | МУП 'РГРЭС' | ПС 6 кВ Рязань | ПС 6 кВ Рязань ф.47 | ТП-118 | 6 | КЛ-0,4 кВ КЛ6 от ТП-118 | 0.4 | 1 | 0 | 1 | 0 |  |  | 0 | 1
6055 | МУП 'РГРЭС' | ПС 6 кВ Рязань | ПС 6 кВ Рязань ф.47 | ТП-118 | 6 | КЛ-0,4 кВ КЛ7 от ТП-118 | 0.4 | 12 | 0 | 0 | 12 |  |  | 0 | 12
6056 | МУП 'РГРЭС' | ПС 6 кВ Рязань | ПС 6 кВ Рязань ф.47 | ТП-129 | 6 | КЛ-0,4 кВ КЛ1 от ТП-129 | 0.4 | 1 | 0 | 0 | 1 |  |  | 1 | 0
6057 | МУП 'РГРЭС' | ПС 6 кВ Рязань | ПС 6 кВ Рязань ф.47 | ТП-129 | 6 | КЛ-0,4 кВ КЛ10 от ТП-129 | 0.4 | 1 | 0 | 0 | 1 |  |  | 1 | 0
6058 | МУП 'РГРЭС' | ПС 6 кВ Рязань | ПС 6 кВ Рязань ф.47 | ТП-129 | 6 | КЛ-0,4 кВ КЛ11 от ТП-129 | 0.4 | 1 | 0 | 0 | 1 |  |  | 1 | 0
6059 | МУП 'РГРЭС' | ПС 6 кВ Рязань | ПС 6 кВ Рязань ф.47 | ТП-129 | 6 | КЛ-0,4 кВ КЛ12 от ТП-129 | 0.4 | 1 | 0 | 0 | 1 |  |  | 1 | 0
6060 | МУП 'РГРЭС' | ПС 6 кВ Рязань | ПС 6 кВ Рязань ф.47 | ТП-129 | 6 | КЛ-0,4 кВ КЛ13 от ТП-129 | 0.4 | 1 | 0 | 0 | 1 |  |  | 1 | 0
6061 | МУП 'РГРЭС' | ПС 6 кВ Рязань | ПС 6 кВ Рязань ф.47 | ТП-129 | 6 | КЛ-0,4 кВ КЛ14 от ТП-129 | 0.4 | 1 | 0 | 0 | 1 |  |  | 1 | 0
6062 | МУП 'РГРЭС' | ПС 6 кВ Рязань | ПС 6 кВ Рязань ф.47 | ТП-129 | 6 | КЛ-0,4 кВ КЛ15 от ТП-129 | 0.4 | 1 | 0 | 0 | 1 |  |  | 1 | 0
6063 | МУП 'РГРЭС' | ПС 6 кВ Рязань | ПС 6 кВ Рязань ф.47 | ТП-129 | 6 | КЛ-0,4 кВ КЛ16 от ТП-129 | 0.4 | 1 | 0 | 0 | 1 |  |  | 1 | 0
6064 | МУП 'РГРЭС' | ПС 6 кВ Рязань | ПС 6 кВ Рязань ф.47 | ТП-129 | 6 | КЛ-0,4 кВ КЛ17 от ТП-129 | 0.4 | 1 | 0 | 0 | 1 |  |  | 1 | 0
6065 | МУП 'РГРЭС' | ПС 6 кВ Рязань | ПС 6 кВ Рязань ф.47 | ТП-129 | 6 | КЛ-0,4 кВ КЛ18 от ТП-129 | 0.4 | 1 | 0 | 0 | 1 |  |  | 1 | 0
6066 | МУП 'РГРЭС' | ПС 6 кВ Рязань | ПС 6 кВ Рязань ф.47 | ТП-129 | 6 | КЛ-0,4 кВ КЛ19 от ТП-129 | 0.4 | 1 | 0 | 0 | 1 |  |  | 1 | 0
6067 | МУП 'РГРЭС' | ПС 6 кВ Рязань | ПС 6 кВ Рязань ф.47 | ТП-129 | 6 | КЛ-0,4 кВ КЛ2 от ТП-129 | 0.4 | 1 | 0 | 0 | 1 |  |  | 1 | 0
6068 | МУП 'РГРЭС' | ПС 6 кВ Рязань | ПС 6 кВ Рязань ф.47 | ТП-129 | 6 | КЛ-0,4 кВ КЛ20 от ТП-129 | 0.4 | 1 | 0 | 0 | 1 |  |  | 1 | 0
6069 | МУП 'РГРЭС' | ПС 6 кВ Рязань | ПС 6 кВ Рязань ф.47 | ТП-129 | 6 | КЛ-0,4 кВ КЛ21 от ТП-129 | 0.4 | 1 | 0 | 0 | 1 |  |  | 1 | 0
6070 | МУП 'РГРЭС' | ПС 6 кВ Рязань | ПС 6 кВ Рязань ф.47 | ТП-129 | 6 | КЛ-0,4 кВ КЛ22 от ТП-129 | 0.4 | 1 | 0 | 0 | 1 |  |  | 1 | 0
6071 | МУП 'РГРЭС' | ПС 6 кВ Рязань | ПС 6 кВ Рязань ф.47 | ТП-129 | 6 | КЛ-0,4 кВ КЛ23 от ТП-129 | 0.4 | 1 | 0 | 0 | 1 |  |  | 1 | 0
6072 | МУП 'РГРЭС' | ПС 6 кВ Рязань | ПС 6 кВ Рязань ф.47 | ТП-129 | 6 | КЛ-0,4 кВ КЛ24 от ТП-129 | 0.4 | 1 | 0 | 0 | 1 |  |  | 1 | 0
6073 | МУП 'РГРЭС' | ПС 6 кВ Рязань | ПС 6 кВ Рязань ф.47 | ТП-129 | 6 | КЛ-0,4 кВ КЛ25 от ТП-129 | 0.4 | 1 | 0 | 0 | 1 |  |  | 1 | 0
6074 | МУП 'РГРЭС' | ПС 6 кВ Рязань | ПС 6 кВ Рязань ф.47 | ТП-129 | 6 | КЛ-0,4 кВ КЛ26 от ТП-129 | 0.4 | 1 | 0 | 1 | 0 |  |  | 1 | 0
6075 | МУП 'РГРЭС' | ПС 6 кВ Рязань | ПС 6 кВ Рязань ф.47 | ТП-129 | 6 | КЛ-0,4 кВ КЛ27 от ТП-129 | 0.4 | 1 | 0 | 0 | 1 |  |  | 1 | 0
6076 | МУП 'РГРЭС' | ПС 6 кВ Рязань | ПС 6 кВ Рязань ф.47 | ТП-129 | 6 | КЛ-0,4 кВ КЛ28 от ТП-129 | 0.4 | 1 | 0 | 0 | 1 |  |  | 1 | 0
6077 | МУП 'РГРЭС' | ПС 6 кВ Рязань | ПС 6 кВ Рязань ф.47 | ТП-129 | 6 | КЛ-0,4 кВ КЛ29 от ТП-129 | 0.4 | 1 | 0 | 1 | 0 |  |  | 1 | 0
6078 | МУП 'РГРЭС' | ПС 6 кВ Рязань | ПС 6 кВ Рязань ф.47 | ТП-129 | 6 | КЛ-0,4 кВ КЛ3 от ТП-129 | 0.4 | 1 | 0 | 0 | 1 |  |  | 1 | 0
6079 | МУП 'РГРЭС' | ПС 6 кВ Рязань | ПС 6 кВ Рязань ф.47 | ТП-129 | 6 | КЛ-0,4 кВ КЛ30 от ТП-129 | 0.4 | 1 | 0 | 1 | 0 |  |  | 1 | 0
6080 | МУП 'РГРЭС' | ПС 6 кВ Рязань | ПС 6 кВ Рязань ф.47 | ТП-129 | 6 | КЛ-0,4 кВ КЛ31 от ТП-129 | 0.4 | 1 | 0 | 1 | 0 |  |  | 1 | 0
6081 | МУП 'РГРЭС' | ПС 6 кВ Рязань | ПС 6 кВ Рязань ф.47 | ТП-129 | 6 | КЛ-0,4 кВ КЛ32 от ТП-129 | 0.4 | 1 | 0 | 0 | 1 |  |  | 1 | 0
6082 | МУП 'РГРЭС' | ПС 6 кВ Рязань | ПС 6 кВ Рязань ф.47 | ТП-129 | 6 | КЛ-0,4 кВ КЛ33 от ТП-129 | 0.4 | 1 | 0 | 1 | 0 |  |  | 1 | 0
6083 | МУП 'РГРЭС' | ПС 6 кВ Рязань | ПС 6 кВ Рязань ф.47 | ТП-129 | 6 | КЛ-0,4 кВ КЛ34 от ТП-129 | 0.4 | 1 | 0 | 1 | 0 |  |  | 1 | 0
6084 | МУП 'РГРЭС' | ПС 6 кВ Рязань | ПС 6 кВ Рязань ф.47 | ТП-129 | 6 | КЛ-0,4 кВ КЛ35 от ТП-129 | 0.4 | 1 | 0 | 0 | 1 |  |  | 1 | 0
6085 | МУП 'РГРЭС' | ПС 6 кВ Рязань | ПС 6 кВ Рязань ф.47 | ТП-129 | 6 | КЛ-0,4 кВ КЛ36 от ТП-129 | 0.4 | 1 | 0 | 0 | 1 |  |  | 1 | 0
6086 | МУП 'РГРЭС' | ПС 6 кВ Рязань | ПС 6 кВ Рязань ф.47 | ТП-129 | 6 | КЛ-0,4 кВ КЛ37 от ТП-129 | 0.4 | 1 | 0 | 0 | 1 |  |  | 1 | 0
6087 | МУП 'РГРЭС' | ПС 6 кВ Рязань | ПС 6 кВ Рязань ф.47 | ТП-129 | 6 | КЛ-0,4 кВ КЛ38 от ТП-129 | 0.4 | 1 | 0 | 0 | 1 |  |  | 1 | 0
6088 | МУП 'РГРЭС' | ПС 6 кВ Рязань | ПС 6 кВ Рязань ф.47 | ТП-129 | 6 | КЛ-0,4 кВ КЛ39 от ТП-129 | 0.4 | 1 | 0 | 0 | 1 |  |  | 1 | 0
6089 | МУП 'РГРЭС' | ПС 6 кВ Рязань | ПС 6 кВ Рязань ф.47 | ТП-129 | 6 | КЛ-0,4 кВ КЛ4 от ТП-129 | 0.4 | 1 | 0 | 0 | 1 |  |  | 1 | 0
6090 | МУП 'РГРЭС' | ПС 6 кВ Рязань | ПС 6 кВ Рязань ф.47 | ТП-129 | 6 | КЛ-0,4 кВ КЛ40 от ТП-129 | 0.4 | 1 | 0 | 0 | 1 |  |  | 1 | 0
6091 | МУП 'РГРЭС' | ПС 6 кВ Рязань | ПС 6 кВ Рязань ф.47 | ТП-129 | 6 | КЛ-0,4 кВ КЛ41 от ТП-129 | 0.4 | 1 | 0 | 0 | 1 |  |  | 1 | 0
6092 | МУП 'РГРЭС' | ПС 6 кВ Рязань | ПС 6 кВ Рязань ф.47 | ТП-129 | 6 | КЛ-0,4 кВ КЛ42 от ТП-129 | 0.4 | 1 | 0 | 0 | 1 |  |  | 1 | 0
6093 | МУП 'РГРЭС' | ПС 6 кВ Рязань | ПС 6 кВ Рязань ф.47 | ТП-129 | 6 | КЛ-0,4 кВ КЛ43 от ТП-129 | 0.4 | 1 | 0 | 0 | 1 |  |  | 1 | 0
6094 | МУП 'РГРЭС' | ПС 6 кВ Рязань | ПС 6 кВ Рязань ф.47 | ТП-129 | 6 | КЛ-0,4 кВ КЛ44 от ТП-129 | 0.4 | 1 | 0 | 0 | 1 |  |  | 1 | 0
6095 | МУП 'РГРЭС' | ПС 6 кВ Рязань | ПС 6 кВ Рязань ф.47 | ТП-129 | 6 | КЛ-0,4 кВ КЛ45 от ТП-129 | 0.4 | 1 | 0 | 0 | 1 |  |  | 1 | 0
6096 | МУП 'РГРЭС' | ПС 6 кВ Рязань | ПС 6 кВ Рязань ф.47 | ТП-129 | 6 | КЛ-0,4 кВ КЛ46 от ТП-129 | 0.4 | 1 | 0 | 0 | 1 |  |  | 1 | 0
6097 | МУП 'РГРЭС' | ПС 6 кВ Рязань | ПС 6 кВ Рязань ф.47 | ТП-129 | 6 | КЛ-0,4 кВ КЛ47 от ТП-129 | 0.4 | 1 | 0 | 0 | 1 |  |  | 1 | 0
6098 | МУП 'РГРЭС' | ПС 6 кВ Рязань | ПС 6 кВ Рязань ф.47 | ТП-129 | 6 | КЛ-0,4 кВ КЛ48 от ТП-129 | 0.4 | 1 | 0 | 0 | 1 |  |  | 1 | 0
6099 | МУП 'РГРЭС' | ПС 6 кВ Рязань | ПС 6 кВ Рязань ф.47 | ТП-129 | 6 | КЛ-0,4 кВ КЛ49 от ТП-129 | 0.4 | 1 | 0 | 0 | 1 |  |  | 1 | 0
6100 | МУП 'РГРЭС' | ПС 6 кВ Рязань | ПС 6 кВ Рязань ф.47 | ТП-129 | 6 | КЛ-0,4 кВ КЛ5 от ТП-129 | 0.4 | 42 | 0 | 0 | 42 |  |  | 0 | 42
6101 | МУП 'РГРЭС' | ПС 6 кВ Рязань | ПС 6 кВ Рязань ф.47 | ТП-129 | 6 | КЛ-0,4 кВ КЛ50 от ТП-129 | 0.4 | 1 | 0 | 1 | 0 |  |  | 1 | 0
6102 | МУП 'РГРЭС' | ПС 6 кВ Рязань | ПС 6 кВ Рязань ф.47 | ТП-129 | 6 | КЛ-0,4 кВ КЛ51 от ТП-129 | 0.4 | 1 | 0 | 0 | 1 |  |  | 1 | 0
6103 | МУП 'РГРЭС' | ПС 6 кВ Рязань | ПС 6 кВ Рязань ф.47 | ТП-129 | 6 | КЛ-0,4 кВ КЛ52 от ТП-129 | 0.4 | 1 | 0 | 0 | 1 |  |  | 1 | 0
6104 | МУП 'РГРЭС' | ПС 6 кВ Рязань | ПС 6 кВ Рязань ф.47 | ТП-129 | 6 | КЛ-0,4 кВ КЛ53 от ТП-129 | 0.4 | 1 | 0 | 0 | 1 |  |  | 1 | 0
6105 | МУП 'РГРЭС' | ПС 6 кВ Рязань | ПС 6 кВ Рязань ф.47 | ТП-129 | 6 | КЛ-0,4 кВ КЛ54 от ТП-129 | 0.4 | 1 | 0 | 0 | 1 |  |  | 1 | 0
6106 | МУП 'РГРЭС' | ПС 6 кВ Рязань | ПС 6 кВ Рязань ф.47 | ТП-129 | 6 | КЛ-0,4 кВ КЛ55 от ТП-129 | 0.4 | 1 | 0 | 0 | 1 |  |  | 1 | 0
6107 | МУП 'РГРЭС' | ПС 6 кВ Рязань | ПС 6 кВ Рязань ф.47 | ТП-129 | 6 | КЛ-0,4 кВ КЛ56 от ТП-129 | 0.4 | 1 | 0 | 0 | 1 |  |  | 1 | 0
6108 | МУП 'РГРЭС' | ПС 6 кВ Рязань | ПС 6 кВ Рязань ф.47 | ТП-129 | 6 | КЛ-0,4 кВ КЛ57 от ТП-129 | 0.4 | 1 | 0 | 0 | 1 |  |  | 1 | 0
6109 | МУП 'РГРЭС' | ПС 6 кВ Рязань | ПС 6 кВ Рязань ф.47 | ТП-129 | 6 | КЛ-0,4 кВ КЛ58 от ТП-129 | 0.4 | 1 | 0 | 0 | 1 |  |  | 1 | 0
6110 | МУП 'РГРЭС' | ПС 6 кВ Рязань | ПС 6 кВ Рязань ф.47 | ТП-129 | 6 | КЛ-0,4 кВ КЛ59 от ТП-129 | 0.4 | 1 | 0 | 0 | 1 |  |  | 1 | 0
6111 | МУП 'РГРЭС' | ПС 6 кВ Рязань | ПС 6 кВ Рязань ф.47 | ТП-129 | 6 | КЛ-0,4 кВ КЛ6 от ТП-129 | 0.4 | 1 | 0 | 0 | 1 |  |  | 1 | 0
6112 | МУП 'РГРЭС' | ПС 6 кВ Рязань | ПС 6 кВ Рязань ф.47 | ТП-129 | 6 | КЛ-0,4 кВ КЛ60 от ТП-129 | 0.4 | 1 | 0 | 0 | 1 |  |  | 1 | 0
6113 | МУП 'РГРЭС' | ПС 6 кВ Рязань | ПС 6 кВ Рязань ф.47 | ТП-129 | 6 | КЛ-0,4 кВ КЛ61 от ТП-129 | 0.4 | 1 | 0 | 0 | 1 |  |  | 1 | 0
6114 | МУП 'РГРЭС' | ПС 6 кВ Рязань | ПС 6 кВ Рязань ф.47 | ТП-129 | 6 | КЛ-0,4 кВ КЛ62 от ТП-129 | 0.4 | 1 | 0 | 0 | 1 |  |  | 1 | 0
6115 | МУП 'РГРЭС' | ПС 6 кВ Рязань | ПС 6 кВ Рязань ф.47 | ТП-129 | 6 | КЛ-0,4 кВ КЛ63 от ТП-129 | 0.4 | 1 | 0 | 0 | 1 |  |  | 1 | 0
6116 | МУП 'РГРЭС' | ПС 6 кВ Рязань | ПС 6 кВ Рязань ф.47 | ТП-129 | 6 | КЛ-0,4 кВ КЛ64 от ТП-129 | 0.4 | 1 | 0 | 0 | 1 |  |  | 1 | 0
6117 | МУП 'РГРЭС' | ПС 6 кВ Рязань | ПС 6 кВ Рязань ф.47 | ТП-129 | 6 | КЛ-0,4 кВ КЛ65 от ТП-129 | 0.4 | 1 | 0 | 0 | 1 |  |  | 1 | 0
6118 | МУП 'РГРЭС' | ПС 6 кВ Рязань | ПС 6 кВ Рязань ф.47 | ТП-129 | 6 | КЛ-0,4 кВ КЛ66 от ТП-129 | 0.4 | 1 | 0 | 0 | 1 |  |  | 1 | 0
6119 | МУП 'РГРЭС' | ПС 6 кВ Рязань | ПС 6 кВ Рязань ф.47 | ТП-129 | 6 | КЛ-0,4 кВ КЛ67 от ТП-129 | 0.4 | 1 | 0 | 0 | 1 |  |  | 1 | 0
6120 | МУП 'РГРЭС' | ПС 6 кВ Рязань | ПС 6 кВ Рязань ф.47 | ТП-129 | 6 | КЛ-0,4 кВ КЛ68 от ТП-129 | 0.4 | 1 | 0 | 0 | 1 |  |  | 1 | 0
6121 | МУП 'РГРЭС' | ПС 6 кВ Рязань | ПС 6 кВ Рязань ф.47 | ТП-129 | 6 | КЛ-0,4 кВ КЛ69 от ТП-129 | 0.4 | 1 | 0 | 0 | 1 |  |  | 1 | 0
6122 | МУП 'РГРЭС' | ПС 6 кВ Рязань | ПС 6 кВ Рязань ф.47 | ТП-129 | 6 | КЛ-0,4 кВ КЛ7 от ТП-129 | 0.4 | 1 | 0 | 0 | 1 |  |  | 1 | 0
6123 | МУП 'РГРЭС' | ПС 6 кВ Рязань | ПС 6 кВ Рязань ф.47 | ТП-129 | 6 | КЛ-0,4 кВ КЛ70 от ТП-129 | 0.4 | 1 | 0 | 0 | 1 |  |  | 1 | 0
6124 | МУП 'РГРЭС' | ПС 6 кВ Рязань | ПС 6 кВ Рязань ф.47 | ТП-129 | 6 | КЛ-0,4 кВ КЛ71 от ТП-129 | 0.4 | 1 | 0 | 0 | 1 |  |  | 1 | 0
6125 | МУП 'РГРЭС' | ПС 6 кВ Рязань | ПС 6 кВ Рязань ф.47 | ТП-129 | 6 | КЛ-0,4 кВ КЛ72 от ТП-129 | 0.4 | 1 | 0 | 0 | 1 |  |  | 1 | 0
6126 | МУП 'РГРЭС' | ПС 6 кВ Рязань | ПС 6 кВ Рязань ф.47 | ТП-129 | 6 | КЛ-0,4 кВ КЛ73 от ТП-129 | 0.4 | 1 | 0 | 0 | 1 |  |  | 1 | 0
6127 | МУП 'РГРЭС' | ПС 6 кВ Рязань | ПС 6 кВ Рязань ф.47 | ТП-129 | 6 | КЛ-0,4 кВ КЛ74 от ТП-129 | 0.4 | 1 | 0 | 0 | 1 |  |  | 1 | 0
6128 | МУП 'РГРЭС' | ПС 6 кВ Рязань | ПС 6 кВ Рязань ф.47 | ТП-129 | 6 | КЛ-0,4 кВ КЛ75 от ТП-129 | 0.4 | 1 | 0 | 0 | 1 |  |  | 1 | 0
6129 | МУП 'РГРЭС' | ПС 6 кВ Рязань | ПС 6 кВ Рязань ф.47 | ТП-129 | 6 | КЛ-0,4 кВ КЛ76 от ТП-129 | 0.4 | 1 | 0 | 1 | 0 |  |  | 0 | 1
6130 | МУП 'РГРЭС' | ПС 6 кВ Рязань | ПС 6 кВ Рязань ф.47 | ТП-129 | 6 | КЛ-0,4 кВ КЛ77 от ТП-129 | 0.4 | 42 | 0 | 0 | 42 |  |  | 0 | 42
6131 | МУП 'РГРЭС' | ПС 6 кВ Рязань | ПС 6 кВ Рязань ф.47 | ТП-129 | 6 | КЛ-0,4 кВ КЛ78 от ТП-129 | 0.4 | 1 | 0 | 1 | 0 |  |  | 0 | 1
6132 | МУП 'РГРЭС' | ПС 6 кВ Рязань | ПС 6 кВ Рязань ф.47 | ТП-129 | 6 | КЛ-0,4 кВ КЛ79 от ТП-129 | 0.4 | 1 | 0 | 1 | 0 |  |  | 0 | 1
6133 | МУП 'РГРЭС' | ПС 6 кВ Рязань | ПС 6 кВ Рязань ф.47 | ТП-129 | 6 | КЛ-0,4 кВ КЛ8 от ТП-129 | 0.4 | 1 | 0 | 0 | 1 |  |  | 1 | 0
6134 | МУП 'РГРЭС' | ПС 6 кВ Рязань | ПС 6 кВ Рязань ф.47 | ТП-129 | 6 | КЛ-0,4 кВ КЛ80 от ТП-129 | 0.4 | 1 | 0 | 1 | 0 |  |  | 0 | 1
6135 | МУП 'РГРЭС' | ПС 6 кВ Рязань | ПС 6 кВ Рязань ф.47 | ТП-129 | 6 | КЛ-0,4 кВ КЛ81 от ТП-129 | 0.4 | 1 | 0 | 1 | 0 |  |  | 0 | 1
6136 | МУП 'РГРЭС' | ПС 6 кВ Рязань | ПС 6 кВ Рязань ф.47 | ТП-129 | 6 | КЛ-0,4 кВ КЛ82 от ТП-129 | 0.4 | 1 | 0 | 1 | 0 |  |  | 0 | 1
6137 | МУП 'РГРЭС' | ПС 6 кВ Рязань | ПС 6 кВ Рязань ф.47 | ТП-129 | 6 | КЛ-0,4 кВ КЛ83 от ТП-129 | 0.4 | 1 | 0 | 1 | 0 |  |  | 0 | 1
6138 | МУП 'РГРЭС' | ПС 6 кВ Рязань | ПС 6 кВ Рязань ф.47 | ТП-129 | 6 | КЛ-0,4 кВ КЛ84 от ТП-129 | 0.4 | 1 | 0 | 1 | 0 |  |  | 0 | 1
6139 | МУП 'РГРЭС' | ПС 6 кВ Рязань | ПС 6 кВ Рязань ф.47 | ТП-129 | 6 | КЛ-0,4 кВ КЛ85 от ТП-129 | 0.4 | 1 | 0 | 1 | 0 |  |  | 0 | 1
6140 | МУП 'РГРЭС' | ПС 6 кВ Рязань | ПС 6 кВ Рязань ф.47 | ТП-129 | 6 | КЛ-0,4 кВ КЛ86 от ТП-129 | 0.4 | 1 | 0 | 1 | 0 |  |  | 0 | 1
6141 | МУП 'РГРЭС' | ПС 6 кВ Рязань | ПС 6 кВ Рязань ф.47 | ТП-129 | 6 | КЛ-0,4 кВ КЛ87 от ТП-129 | 0.4 | 1 | 0 | 1 | 0 |  |  | 0 | 1
6142 | МУП 'РГРЭС' | ПС 6 кВ Рязань | ПС 6 кВ Рязань ф.47 | ТП-129 | 6 | КЛ-0,4 кВ КЛ88 от ТП-129 | 0.4 | 1 | 0 | 1 | 0 |  |  | 0 | 1
6143 | МУП 'РГРЭС' | ПС 6 кВ Рязань | ПС 6 кВ Рязань ф.47 | ТП-129 | 6 | КЛ-0,4 кВ КЛ9 от ТП-129 | 0.4 | 1 | 0 | 0 | 1 |  |  | 1 | 0
6144 | МУП 'РГРЭС' | ПС 6 кВ Рязань | ПС 6 кВ Рязань ф.47 | ТП-160 | 6 | КЛ-0,4 кВ КЛ1 от ТП-160 | 0.4 | 1 | 0 | 1 | 0 |  |  | 1 | 0
6145 | МУП 'РГРЭС' | ПС 6 кВ Рязань | ПС 6 кВ Рязань ф.47 | ТП-160 | 6 | КЛ-0,4 кВ КЛ2 от ТП-160 | 0.4 | 1 | 0 | 1 | 0 |  |  | 1 | 0
6146 | МУП 'РГРЭС' | ПС 6 кВ Рязань | ПС 6 кВ Рязань ф.47 | ТП-20 | 6 | ВЛ-0,4 кВ от ТП-20 | 0.4 | 49 | 0 | 0 | 49 |  |  | 0 | 49
6147 | МУП 'РГРЭС' | ПС 6 кВ Рязань | ПС 6 кВ Рязань ф.47 | ТП-20 | 6 | КЛ-0,4 кВ КЛ1 от ТП-20 | 0.4 | 1 | 0 | 0 | 1 |  |  | 1 | 0
6148 | МУП 'РГРЭС' | ПС 6 кВ Рязань | ПС 6 кВ Рязань ф.47 | ТП-20 | 6 | КЛ-0,4 кВ КЛ2 от ТП-20 | 0.4 | 1 | 0 | 0 | 1 |  |  | 1 | 0
6149 | МУП 'РГРЭС' | ПС 6 кВ Рязань | ПС 6 кВ Рязань ф.47 | ТП-20 | 6 | КЛ-0,4 кВ КЛ3 от ТП-20 | 0.4 | 3 | 0 | 0 | 3 |  |  | 0 | 3
6150 | МУП 'РГРЭС' | ПС 6 кВ Рязань | ПС 6 кВ Рязань ф.47 | ТП-20 | 6 | КЛ-0,4 кВ КЛ4 от ТП-20 | 0.4 | 3 | 0 | 0 | 3 |  |  | 0 | 3
6151 | МУП 'РГРЭС' | ПС 6 кВ Рязань | ПС 6 кВ Рязань ф.47 | ТП-26 | 6 | ВЛ-0,4 кВ от ТП-26 | 0.4 | 49 | 0 | 0 | 49 |  |  | 0 | 49
6152 | МУП 'РГРЭС' | ПС 6 кВ Рязань | ПС 6 кВ Рязань ф.47 | ТП-26 | 6 | КЛ-0,4 кВ КЛ1 от ТП-26 | 0.4 | 2 | 0 | 0 | 2 |  |  | 0 | 2
6153 | МУП 'РГРЭС' | ПС 6 кВ Рязань | ПС 6 кВ Рязань ф.47 | ТП-26 | 6 | КЛ-0,4 кВ КЛ2 от ТП-26 | 0.4 | 2 | 0 | 0 | 2 |  |  | 0 | 2
6154 | МУП 'РГРЭС' | ПС 6 кВ Рязань | ПС 6 кВ Рязань ф.47 | ТП-26 | 6 | КЛ-0,4 кВ КЛ3 от ТП-26 | 0.4 | 1 | 0 | 1 | 0 |  |  | 0 | 1
6155 | МУП 'РГРЭС' | ПС 6 кВ Рязань | ПС 6 кВ Рязань ф.47 | ТП-601 | 6 | ВЛ-0,4 кВ от ТП-601 | 0.4 | 3 | 0 | 0 | 3 |  |  | 0 | 3
6156 | МУП 'РГРЭС' | ПС 6 кВ Рязань | ПС 6 кВ Рязань ф.47 | ТП-601 | 6 | КЛ-0,4 кВ КЛ1 от ТП-601 | 0.4 | 1 | 0 | 0 | 1 |  |  | 1 | 0
6157 | МУП 'РГРЭС' | ПС 6 кВ Рязань | ПС 6 кВ Рязань ф.47 | ТП-601 | 6 | КЛ-0,4 кВ КЛ2 от ТП-601 | 0.4 | 1 | 0 | 1 | 0 |  |  | 1 | 0
6158 | МУП 'РГРЭС' | ПС 6 кВ Рязань | ПС 6 кВ Рязань ф.47 | ТП-601 | 6 | КЛ-0,4 кВ КЛ3 от ТП-601 | 0.4 | 1 | 0 | 0 | 1 |  |  | 1 | 0
6159 | МУП 'РГРЭС' | ПС 6 кВ Рязань | ПС 6 кВ Рязань ф.47 | ТП-601 | 6 | КЛ-0,4 кВ КЛ4 от ТП-601 | 0.4 | 1 | 0 | 1 | 0 |  |  | 1 | 0
6160 | МУП 'РГРЭС' | ПС 6 кВ Рязань | ПС 6 кВ Рязань ф.47 | ТП-601 | 6 | КЛ-0,4 кВ КЛ5 от ТП-601 | 0.4 | 1 | 0 | 1 | 0 |  |  | 1 | 0
6161 | МУП 'РГРЭС' | ПС 6 кВ Рязань | ПС 6 кВ Рязань ф.47 | ТП-601 | 6 | КЛ-0,4 кВ КЛ6 от ТП-601 | 0.4 | 1 | 0 | 1 | 0 |  |  | 1 | 0
6162 | МУП 'РГРЭС' | ПС 6 кВ Рязань | ПС 6 кВ Рязань ф.47 | ТП-601 | 6 | КЛ-0,4 кВ КЛ7 от ТП-601 | 0.4 | 5 | 0 | 0 | 5 |  |  | 0 | 5
6163 | МУП 'РГРЭС' | ПС 6 кВ Рязань | ПС 6 кВ Рязань ф.47 | ТП-601 | 6 | КЛ-0,4 кВ КЛ8 от ТП-601 | 0.4 | 5 | 0 | 0 | 5 |  |  | 0 | 5
6164 | МУП 'РГРЭС' | ПС 6 кВ Рязань | ПС 6 кВ Рязань ф.47 | ТП-612 | 6 | ВЛ-0,4 кВ от ТП-612 | 0.4 | 9 | 0 | 0 | 9 |  |  | 0 | 9
6165 | МУП 'РГРЭС' | ПС 6 кВ Рязань | ПС 6 кВ Рязань ф.47 | ТП-612 | 6 | КЛ-0,4 кВ КЛ1 от ТП-612 | 0.4 | 1 | 0 | 0 | 1 |  |  | 1 | 0
6166 | МУП 'РГРЭС' | ПС 6 кВ Рязань | ПС 6 кВ Рязань ф.47 | ТП-612 | 6 | КЛ-0,4 кВ КЛ2 от ТП-612 | 0.4 | 1 | 0 | 0 | 1 |  |  | 1 | 0
6167 | МУП 'РГРЭС' | ПС 6 кВ Рязань | ПС 6 кВ Рязань ф.47 | ТП-612 | 6 | КЛ-0,4 кВ КЛ3 от ТП-612 | 0.4 | 1 | 0 | 0 | 1 |  |  | 1 | 0
6168 | МУП 'РГРЭС' | ПС 6 кВ Рязань | ПС 6 кВ Рязань ф.47 | ТП-612 | 6 | КЛ-0,4 кВ КЛ4 от ТП-612 | 0.4 | 1 | 0 | 0 | 1 |  |  | 1 | 0
6169 | МУП 'РГРЭС' | ПС 6 кВ Рязань | ПС 6 кВ Рязань ф.47 | ТП-612 | 6 | КЛ-0,4 кВ КЛ5 от ТП-612 | 0.4 | 1 | 0 | 1 | 0 |  |  | 1 | 0
6170 | МУП 'РГРЭС' | ПС 6 кВ Рязань | ПС 6 кВ Рязань ф.47 | ТП-612 | 6 | КЛ-0,4 кВ КЛ6 от ТП-612 | 0.4 | 18 | 0 | 0 | 18 |  |  | 0 | 18
6171 | МУП 'РГРЭС' | ПС 6 кВ Рязань | ПС 6 кВ Рязань ф.47 | ТП-612 | 6 | КЛ-0,4 кВ КЛ7 от ТП-612 | 0.4 | 1 | 0 | 1 | 0 |  |  | 0 | 1
6172 | МУП 'РГРЭС' | ПС 6 кВ Рязань | ПС 6 кВ Рязань ф.47 | ТП-612 | 6 | КЛ-0,4 кВ КЛ8 от ТП-612 | 0.4 | 1 | 0 | 1 | 0 |  |  | 0 | 1
6173 | МУП 'РГРЭС' | ПС 6 кВ Рязань | ПС 6 кВ Рязань ф.47 | ТП-612 | 6 | КЛ-0,4 кВ КЛ9 от ТП-612 | 0.4 | 26 | 0 | 0 | 26 |  |  | 0 | 26
6174 | МУП 'РГРЭС' | ПС 6 кВ Рязань | ПС 6 кВ Рязань ф.47 | ТП-614 | 6 | КЛ-0,4 кВ КЛ1 от ТП-614 | 0.4 | 8 | 0 | 0 | 8 |  |  | 0 | 8
6175 | МУП 'РГРЭС' | ПС 6 кВ Рязань | ПС 6 кВ Рязань ф.47 | ТП-614 | 6 | КЛ-0,4 кВ КЛ2 от ТП-614 | 0.4 | 8 | 0 | 0 | 8 |  |  | 0 | 8
6176 | МУП 'РГРЭС' | ПС 6 кВ Рязань | ПС 6 кВ Рязань ф.47 | ТП-614 | 6 | КЛ-0,4 кВ КЛ3 от ТП-614 | 0.4 | 1 | 0 | 1 | 0 |  |  | 1 | 0
6177 | МУП 'РГРЭС' | ПС 6 кВ Рязань | ПС 6 кВ Рязань ф.47 | ТП-618 | 6 | ВЛ-0,4 кВ от ТП-618 | 0.4 | 19 | 0 | 0 | 19 |  |  | 0 | 19
6178 | МУП 'РГРЭС' | ПС 6 кВ Рязань | ПС 6 кВ Рязань ф.47 | ТП-618 | 6 | КЛ-0,4 кВ КЛ1 от ТП-618 | 0.4 | 9 | 0 | 0 | 9 |  |  | 0 | 9
6179 | МУП 'РГРЭС' | ПС 6 кВ Рязань | ПС 6 кВ Рязань ф.47 | ТП-618 | 6 | КЛ-0,4 кВ КЛ2 от ТП-618 | 0.4 | 9 | 0 | 0 | 9 |  |  | 0 | 9
6180 | МУП 'РГРЭС' | ПС 6 кВ Рязань | ПС 6 кВ Рязань ф.47 | ТП-660 | 6 | ВЛ-0,4 кВ от ТП-660 | 0.4 | 1 | 0 | 0 | 1 |  |  | 0 | 1
6181 | МУП 'РГРЭС' | ПС 6 кВ Рязань | ПС 6 кВ Рязань ф.47 | ТП-660 | 6 | КЛ-0,4 кВ КЛ1 от ТП-660 | 0.4 | 1 | 0 | 1 | 0 |  |  | 1 | 0
6182 | МУП 'РГРЭС' | ПС 6 кВ Рязань | ПС 6 кВ Рязань ф.47 | ТП-660 | 6 | КЛ-0,4 кВ КЛ2 от ТП-660 | 0.4 | 1 | 0 | 1 | 0 |  |  | 1 | 0
6183 | МУП 'РГРЭС' | ПС 6 кВ Рязань | ПС 6 кВ Рязань ф.47 | ТП-660 | 6 | КЛ-0,4 кВ КЛ3 от ТП-660 | 0.4 | 1 | 0 | 1 | 0 |  |  | 1 | 0
6184 | МУП 'РГРЭС' | ПС 6 кВ Рязань | ПС 6 кВ Рязань ф.47 | ТП-660 | 6 | КЛ-0,4 кВ КЛ4 от ТП-660 | 0.4 | 1 | 0 | 0 | 1 |  |  | 1 | 0
6185 | МУП 'РГРЭС' | ПС 6 кВ Рязань | ПС 6 кВ Рязань ф.47 | ТП-660 | 6 | КЛ-0,4 кВ КЛ5 от ТП-660 | 0.4 | 1 | 0 | 1 | 0 |  |  | 0 | 1
6186 | МУП 'РГРЭС' | ПС 6 кВ Рязань | ПС 6 кВ Рязань ф.47 | ТП-660 | 6 | КЛ-0,4 кВ КЛ6 от ТП-660 | 0.4 | 1 | 0 | 1 | 0 |  |  | 0 | 1
6187 | МУП 'РГРЭС' | ПС 6 кВ Рязань | ПС 6 кВ Рязань ф.47 | ТП-683 | 6 | ВЛ-0,4 кВ от ТП-683 | 0.4 | 13 | 0 | 0 | 13 |  |  | 0 | 13
6188 | МУП 'РГРЭС' | ПС 6 кВ Рязань | ПС 6 кВ Рязань ф.47 | ТП-683 | 6 | КЛ-0,4 кВ КЛ1 от ТП-683 | 0.4 | 1 | 0 | 0 | 1 |  |  | 1 | 0
6189 | МУП 'РГРЭС' | ПС 6 кВ Рязань | ПС 6 кВ Рязань ф.47 | ТП-683 | 6 | КЛ-0,4 кВ КЛ2 от ТП-683 | 0.4 | 4 | 0 | 0 | 4 |  |  | 0 | 4
6190 | МУП 'РГРЭС' | ПС 6 кВ Рязань | ПС 6 кВ Рязань ф.47 | ТП-683 | 6 | КЛ-0,4 кВ КЛ3 от ТП-683 | 0.4 | 4 | 0 | 0 | 4 |  |  | 0 | 4
6191 | МУП 'РГРЭС' | ПС 6 кВ Рязань | ПС 6 кВ Рязань ф.47 | ТП-816 | 6 | КЛ-0,4 кВ КЛ1 от ТП-816 | 0.4 | 1 | 0 | 0 | 1 |  |  | 1 | 0
6192 | МУП 'РГРЭС' | ПС 6 кВ Рязань | ПС 6 кВ Рязань ф.47 | ТП-816 | 6 | КЛ-0,4 кВ КЛ2 от ТП-816 | 0.4 | 6 | 0 | 0 | 6 |  |  | 0 | 6
6193 | МУП 'РГРЭС' | ПС 6 кВ Рязань | ПС 6 кВ Рязань ф.47 | ТП-816 | 6 | КЛ-0,4 кВ КЛ3 от ТП-816 | 0.4 | 6 | 0 | 0 | 6 |  |  | 0 | 6
6194 | МУП 'РГРЭС' | ПС 6 кВ Рязань | ПС 6 кВ Рязань ф.47 | ТП-819 | 6 | ВЛ-0,4 кВ от ТП-819 | 0.4 | 3 | 0 | 0 | 3 |  |  | 0 | 3
6195 | МУП 'РГРЭС' | ПС 6 кВ Рязань | ПС 6 кВ Рязань ф.47 | ТП-819 | 6 | КЛ-0,4 кВ КЛ1 от ТП-819 | 0.4 | 1 | 0 | 1 | 0 |  |  | 1 | 0
6196 | МУП 'РГРЭС' | ПС 6 кВ Рязань | ПС 6 кВ Рязань ф.47 | ТП-819 | 6 | КЛ-0,4 кВ КЛ2 от ТП-819 | 0.4 | 1 | 0 | 1 | 0 |  |  | 1 | 0
6197 | МУП 'РГРЭС' | ПС 6 кВ Рязань | ПС 6 кВ Рязань ф.47 | ТП-819 | 6 | КЛ-0,4 кВ КЛ3 от ТП-819 | 0.4 | 4 | 0 | 0 | 4 |  |  | 0 | 4
6198 | МУП 'РГРЭС' | ПС 6 кВ Рязань | ПС 6 кВ Рязань ф.47 | ТП-819 | 6 | КЛ-0,4 кВ КЛ4 от ТП-819 | 0.4 | 4 | 0 | 0 | 4 |  |  | 0 | 4
6199 | МУП 'РГРЭС' | ПС 6 кВ Рязань | ПС 6 кВ Рязань ф.47 | ТП-819 | 6 | КЛ-0,4 кВ КЛ5 от ТП-819 | 0.4 | 1 | 0 | 0 | 1 |  |  | 1 | 0
6200 | МУП 'РГРЭС' | ПС 6 кВ Рязань | ПС 6 кВ Рязань ф.47 | ТП-819 | 6 | КЛ-0,4 кВ КЛ6 от ТП-819 | 0.4 | 1 | 0 | 0 | 1 |  |  | 1 | 0
6201 | МУП 'РГРЭС' | ПС 6 кВ Рязань | ПС 6 кВ Рязань ф.47 | ТП-819 | 6 | КЛ-0,4 кВ КЛ7 от ТП-819 | 0.4 | 1 | 0 | 0 | 1 |  |  | 1 | 0
6202 | МУП 'РГРЭС' | ПС 6 кВ Рязань | ПС 6 кВ Рязань ф.47 | ТП-819 | 6 | КЛ-0,4 кВ КЛ8 от ТП-819 | 0.4 | 1 | 0 | 0 | 1 |  |  | 1 | 0
6203 | МУП 'РГРЭС' | ПС 6 кВ Рязань | ПС 6 кВ Рязань ф.47 | ТП-819 | 6 | КЛ-0,4 кВ КЛ9 от ТП-819 | 0.4 | 1 | 0 | 0 | 1 |  |  | 1 | 0
6204 | МУП 'РГРЭС' | ПС 6 кВ Рязань | ПС 6 кВ Рязань ф.47 | ТП-863 | 6 | КЛ-0,4 кВ КЛ1 от ТП-863 | 0.4 | 1 | 0 | 1 | 0 |  |  | 1 | 0
6205 | МУП 'РГРЭС' | ПС 6 кВ Рязань | ПС 6 кВ Рязань ф.47 | ТП-863 | 6 | КЛ-0,4 кВ КЛ2 от ТП-863 | 0.4 | 1 | 0 | 1 | 0 |  |  | 1 | 0
6206 | МУП 'РГРЭС' | ПС 6 кВ Рязань | ПС 6 кВ Рязань ф.47 | ТП-863 | 6 | КЛ-0,4 кВ КЛ3 от ТП-863 | 0.4 | 1 | 0 | 1 | 0 |  |  | 1 | 0
6207 | МУП 'РГРЭС' | ПС 6 кВ Рязань | ПС 6 кВ Рязань ф.47 | ТП-863 | 6 | КЛ-0,4 кВ КЛ4 от ТП-863 | 0.4 | 1 | 0 | 1 | 0 |  |  | 1 | 0
6208 | МУП 'РГРЭС' | ПС 6 кВ Рязань | ПС 6 кВ Рязань ф.47 | ТП-863 | 6 | КЛ-0,4 кВ КЛ5 от ТП-863 | 0.4 | 1 | 0 | 1 | 0 |  |  | 0 | 1
6209 | МУП 'РГРЭС' | ПС 6 кВ Рязань | ПС 6 кВ Рязань ф.47 | ТП-863 | 6 | КЛ-0,4 кВ КЛ6 от ТП-863 | 0.4 | 1 | 0 | 1 | 0 |  |  | 0 | 1
6210 | МУП 'РГРЭС' | ПС 6 кВ Рязань | ПС 6 кВ Рязань ф.47 | ТП-863 | 6 | КЛ-0,4 кВ КЛ7 от ТП-863 | 0.4 | 2 | 0 | 0 | 2 |  |  | 0 | 2
6211 | МУП 'РГРЭС' | ПС 6 кВ Рязань | ПС 6 кВ Рязань ф.47 | ТП-863 | 6 | КЛ-0,4 кВ КЛ8 от ТП-863 | 0.4 | 2 | 0 | 0 | 2 |  |  | 0 | 2
6212 | МУП 'РГРЭС' | ПС 6 кВ Рязань | ПС 6 кВ Рязань ф.47 | ТП-899 | 6 | ВЛ-0,4 кВ от ТП-899 | 0.4 | 13 | 0 | 0 | 13 |  |  | 0 | 13
6213 | МУП 'РГРЭС' | ПС 6 кВ Рязань | ПС 6 кВ Рязань ф.47 | ТП-899 | 6 | КЛ-0,4 кВ КЛ1 от ТП-899 | 0.4 | 4 | 0 | 0 | 4 |  |  | 0 | 4
6214 | МУП 'РГРЭС' | ПС 6 кВ Рязань | ПС 6 кВ Рязань ф.47 | ТП-899 | 6 | КЛ-0,4 кВ КЛ2 от ТП-899 | 0.4 | 4 | 0 | 0 | 4 |  |  | 0 | 4
6215 | МУП 'РГРЭС' | ПС 6 кВ Рязань | ПС 6 кВ Рязань ф.47 | ТП-899 | 6 | КЛ-0,4 кВ КЛ3 от ТП-899 | 0.4 | 1 | 0 | 1 | 0 |  |  | 1 | 0
6216 | МУП 'РГРЭС' | ПС 6 кВ Рязань | ПС 6 кВ Рязань ф.47 | ТП-925 | 6 | ВЛ-0,4 кВ от ТП-925 | 0.4 | 6 | 0 | 0 | 6 |  |  | 0 | 6
6217 | МУП 'РГРЭС' | ПС 6 кВ Рязань | ПС 6 кВ Рязань ф.47 | ТП-925 | 6 | КЛ-0,4 кВ КЛ1 от ТП-925 | 0.4 | 1 | 0 | 0 | 1 |  |  | 1 | 0
6218 | МУП 'РГРЭС' | ПС 6 кВ Рязань | ПС 6 кВ Рязань ф.47 | ТП-925 | 6 | КЛ-0,4 кВ КЛ2 от ТП-925 | 0.4 | 16 | 0 | 0 | 16 |  |  | 0 | 16
6219 | МУП 'РГРЭС' | ПС 6 кВ Рязань | ПС 6 кВ Рязань ф.47 | ТП-925 | 6 | КЛ-0,4 кВ КЛ3 от ТП-925 | 0.4 | 1 | 0 | 0 | 1 |  |  | 1 | 0
6220 | МУП 'РГРЭС' | ПС 6 кВ Рязань | ПС 6 кВ Рязань ф.47 | ТП-925 | 6 | КЛ-0,4 кВ КЛ4 от ТП-925 | 0.4 | 2 | 0 | 0 | 2 |  |  | 2 | 0
6221 | МУП 'РГРЭС' | ПС 6 кВ Рязань | ПС 6 кВ Рязань ф.47 | ТП-925 | 6 | КЛ-0,4 кВ КЛ5 от ТП-925 | 0.4 | 4 | 0 | 0 | 4 |  |  | 4 | 0
6222 | МУП 'РГРЭС' | ПС 6 кВ Рязань | ПС 6 кВ Рязань ф.47 | ТП-925 | 6 | КЛ-0,4 кВ КЛ6 от ТП-925 | 0.4 | 4 | 0 | 0 | 4 |  |  | 4 | 0
6223 | МУП 'РГРЭС' | ПС 6 кВ Рязань | ПС 6 кВ Рязань ф.47 | ТП-925 | 6 | КЛ-0,4 кВ КЛ7 от ТП-925 | 0.4 | 16 | 0 | 0 | 16 |  |  | 0 | 16
6224 | МУП 'РГРЭС' | ПС 6 кВ Рязань | ПС 6 кВ Рязань ф.47 | ТП-960 | 6 | КЛ-0,4 кВ КЛ1 от ТП-960 | 0.4 | 1 | 0 | 0 | 1 |  |  | 1 | 0
6225 | МУП 'РГРЭС' | ПС 6 кВ Рязань | ПС 6 кВ Рязань ф.47 | ТП-961 | 6 | КЛ-0,4 кВ КЛ1 от ТП-961 | 0.4 | 1 | 0 | 0 | 1 |  |  | 1 | 0
6226 | МУП 'РГРЭС' | ПС 6 кВ Рязань | ПС 6 кВ Рязань ф.47 | ТП-962 | 6 | ВЛ-0,4 кВ от ТП-962 | 0.4 | 8 | 0 | 0 | 8 |  |  | 0 | 8
6227 | МУП 'РГРЭС' | ПС 6 кВ Рязань | ПС 6 кВ Рязань ф.47 | ТП-962 | 6 | КЛ-0,4 кВ КЛ1 от ТП-962 | 0.4 | 2 | 0 | 0 | 2 |  |  | 0 | 2
6228 | МУП 'РГРЭС' | ПС 6 кВ Рязань | ПС 6 кВ Рязань ф.47 | ТП-962 | 6 | КЛ-0,4 кВ КЛ2 от ТП-962 | 0.4 | 1 | 0 | 0 | 1 |  |  | 1 | 0
6229 | МУП 'РГРЭС' | ПС 6 кВ Рязань | ПС 6 кВ Рязань ф.47 | ТП-962 | 6 | КЛ-0,4 кВ КЛ3 от ТП-962 | 0.4 | 2 | 0 | 0 | 2 |  |  | 0 | 2
6230 | МУП 'РГРЭС' | ПС 6 кВ Рязань | ПС 6 кВ Рязань ф.47, ПС 6 кВ Рязань ф.32 | ТП-449 | 6 | КЛ-0,4 кВ КЛ1 от ТП-449 | 0.4 | 1 | 0 | 0 | 1 |  |  | 1 | 0
6231 | МУП 'РГРЭС' | ПС 6 кВ Рязань | ПС 6 кВ Рязань ф.47, ПС 6 кВ Рязань ф.32 | ТП-449 | 6 | КЛ-0,4 кВ КЛ10 от ТП-449 | 0.4 | 1 | 0 | 0 | 1 |  |  | 1 | 0
6232 | МУП 'РГРЭС' | ПС 6 кВ Рязань | ПС 6 кВ Рязань ф.47, ПС 6 кВ Рязань ф.32 | ТП-449 | 6 | КЛ-0,4 кВ КЛ11 от ТП-449 | 0.4 | 1 | 0 | 0 | 1 |  |  | 1 | 0
6233 | МУП 'РГРЭС' | ПС 6 кВ Рязань | ПС 6 кВ Рязань ф.47, ПС 6 кВ Рязань ф.32 | ТП-449 | 6 | КЛ-0,4 кВ КЛ12 от ТП-449 | 0.4 | 11 | 0 | 0 | 11 |  |  | 0 | 11
6234 | МУП 'РГРЭС' | ПС 6 кВ Рязань | ПС 6 кВ Рязань ф.47, ПС 6 кВ Рязань ф.32 | ТП-449 | 6 | КЛ-0,4 кВ КЛ13 от ТП-449 | 0.4 | 1 | 0 | 0 | 1 |  |  | 1 | 0
6235 | МУП 'РГРЭС' | ПС 6 кВ Рязань | ПС 6 кВ Рязань ф.47, ПС 6 кВ Рязань ф.32 | ТП-449 | 6 | КЛ-0,4 кВ КЛ14 от ТП-449 | 0.4 | 1 | 0 | 0 | 1 |  |  | 1 | 0
6236 | МУП 'РГРЭС' | ПС 6 кВ Рязань | ПС 6 кВ Рязань ф.47, ПС 6 кВ Рязань ф.32 | ТП-449 | 6 | КЛ-0,4 кВ КЛ15 от ТП-449 | 0.4 | 1 | 0 | 1 | 0 |  |  | 1 | 0
6237 | МУП 'РГРЭС' | ПС 6 кВ Рязань | ПС 6 кВ Рязань ф.47, ПС 6 кВ Рязань ф.32 | ТП-449 | 6 | КЛ-0,4 кВ КЛ16 от ТП-449 | 0.4 | 1 | 0 | 1 | 0 |  |  | 1 | 0
6238 | МУП 'РГРЭС' | ПС 6 кВ Рязань | ПС 6 кВ Рязань ф.47, ПС 6 кВ Рязань ф.32 | ТП-449 | 6 | КЛ-0,4 кВ КЛ17 от ТП-449 | 0.4 | 1 | 0 | 1 | 0 |  |  | 1 | 0
6239 | МУП 'РГРЭС' | ПС 6 кВ Рязань | ПС 6 кВ Рязань ф.47, ПС 6 кВ Рязань ф.32 | ТП-449 | 6 | КЛ-0,4 кВ КЛ18 от ТП-449 | 0.4 | 1 | 0 | 1 | 0 |  |  | 1 | 0
6240 | МУП 'РГРЭС' | ПС 6 кВ Рязань | ПС 6 кВ Рязань ф.47, ПС 6 кВ Рязань ф.32 | ТП-449 | 6 | КЛ-0,4 кВ КЛ19 от ТП-449 | 0.4 | 1 | 0 | 1 | 0 |  |  | 1 | 0
6241 | МУП 'РГРЭС' | ПС 6 кВ Рязань | ПС 6 кВ Рязань ф.47, ПС 6 кВ Рязань ф.32 | ТП-449 | 6 | КЛ-0,4 кВ КЛ2 от ТП-449 | 0.4 | 1 | 0 | 0 | 1 |  |  | 1 | 0
6242 | МУП 'РГРЭС' | ПС 6 кВ Рязань | ПС 6 кВ Рязань ф.47, ПС 6 кВ Рязань ф.32 | ТП-449 | 6 | КЛ-0,4 кВ КЛ20 от ТП-449 | 0.4 | 1 | 0 | 0 | 1 |  |  | 1 | 0
6243 | МУП 'РГРЭС' | ПС 6 кВ Рязань | ПС 6 кВ Рязань ф.47, ПС 6 кВ Рязань ф.32 | ТП-449 | 6 | КЛ-0,4 кВ КЛ21 от ТП-449 | 0.4 | 1 | 0 | 1 | 0 |  |  | 1 | 0
6244 | МУП 'РГРЭС' | ПС 6 кВ Рязань | ПС 6 кВ Рязань ф.47, ПС 6 кВ Рязань ф.32 | ТП-449 | 6 | КЛ-0,4 кВ КЛ22 от ТП-449 | 0.4 | 1 | 0 | 1 | 0 |  |  | 0 | 1
6245 | МУП 'РГРЭС' | ПС 6 кВ Рязань | ПС 6 кВ Рязань ф.47, ПС 6 кВ Рязань ф.32 | ТП-449 | 6 | КЛ-0,4 кВ КЛ23 от ТП-449 | 0.4 | 1 | 0 | 1 | 0 |  |  | 0 | 1
6246 | МУП 'РГРЭС' | ПС 6 кВ Рязань | ПС 6 кВ Рязань ф.47, ПС 6 кВ Рязань ф.32 | ТП-449 | 6 | КЛ-0,4 кВ КЛ24 от ТП-449 | 0.4 | 1 | 0 | 1 | 0 |  |  | 0 | 1
6247 | МУП 'РГРЭС' | ПС 6 кВ Рязань | ПС 6 кВ Рязань ф.47, ПС 6 кВ Рязань ф.32 | ТП-449 | 6 | КЛ-0,4 кВ КЛ25 от ТП-449 | 0.4 | 1 | 0 | 1 | 0 |  |  | 0 | 1
6248 | МУП 'РГРЭС' | ПС 6 кВ Рязань | ПС 6 кВ Рязань ф.47, ПС 6 кВ Рязань ф.32 | ТП-449 | 6 | КЛ-0,4 кВ КЛ26 от ТП-449 | 0.4 | 1 | 0 | 1 | 0 |  |  | 1 | 0
6249 | МУП 'РГРЭС' | ПС 6 кВ Рязань | ПС 6 кВ Рязань ф.47, ПС 6 кВ Рязань ф.32 | ТП-449 | 6 | КЛ-0,4 кВ КЛ27 от ТП-449 | 0.4 | 3 | 0 | 3 | 0 |  |  | 0 | 3
6250 | МУП 'РГРЭС' | ПС 6 кВ Рязань | ПС 6 кВ Рязань ф.47, ПС 6 кВ Рязань ф.32 | ТП-449 | 6 | КЛ-0,4 кВ КЛ28 от ТП-449 | 0.4 | 13 | 0 | 0 | 13 |  |  | 0 | 13
6251 | МУП 'РГРЭС' | ПС 6 кВ Рязань | ПС 6 кВ Рязань ф.47, ПС 6 кВ Рязань ф.32 | ТП-449 | 6 | КЛ-0,4 кВ КЛ29 от ТП-449 | 0.4 | 1 | 0 | 1 | 0 |  |  | 0 | 1
6252 | МУП 'РГРЭС' | ПС 6 кВ Рязань | ПС 6 кВ Рязань ф.47, ПС 6 кВ Рязань ф.32 | ТП-449 | 6 | КЛ-0,4 кВ КЛ3 от ТП-449 | 0.4 | 1 | 0 | 0 | 1 |  |  | 1 | 0
6253 | МУП 'РГРЭС' | ПС 6 кВ Рязань | ПС 6 кВ Рязань ф.47, ПС 6 кВ Рязань ф.32 | ТП-449 | 6 | КЛ-0,4 кВ КЛ30 от ТП-449 | 0.4 | 1 | 0 | 1 | 0 |  |  | 0 | 1
6254 | МУП 'РГРЭС' | ПС 6 кВ Рязань | ПС 6 кВ Рязань ф.47, ПС 6 кВ Рязань ф.32 | ТП-449 | 6 | КЛ-0,4 кВ КЛ31 от ТП-449 | 0.4 | 1 | 0 | 1 | 0 |  |  | 0 | 1
6255 | МУП 'РГРЭС' | ПС 6 кВ Рязань | ПС 6 кВ Рязань ф.47, ПС 6 кВ Рязань ф.32 | ТП-449 | 6 | КЛ-0,4 кВ КЛ32 от ТП-449 | 0.4 | 1 | 0 | 1 | 0 |  |  | 1 | 0
6256 | МУП 'РГРЭС' | ПС 6 кВ Рязань | ПС 6 кВ Рязань ф.47, ПС 6 кВ Рязань ф.32 | ТП-449 | 6 | КЛ-0,4 кВ КЛ4 от ТП-449 | 0.4 | 1 | 0 | 0 | 1 |  |  | 1 | 0
6257 | МУП 'РГРЭС' | ПС 6 кВ Рязань | ПС 6 кВ Рязань ф.47, ПС 6 кВ Рязань ф.32 | ТП-449 | 6 | КЛ-0,4 кВ КЛ5 от ТП-449 | 0.4 | 1 | 0 | 0 | 1 |  |  | 1 | 0
6258 | МУП 'РГРЭС' | ПС 6 кВ Рязань | ПС 6 кВ Рязань ф.47, ПС 6 кВ Рязань ф.32 | ТП-449 | 6 | КЛ-0,4 кВ КЛ6 от ТП-449 | 0.4 | 1 | 0 | 0 | 1 |  |  | 1 | 0
6259 | МУП 'РГРЭС' | ПС 6 кВ Рязань | ПС 6 кВ Рязань ф.47, ПС 6 кВ Рязань ф.32 | ТП-449 | 6 | КЛ-0,4 кВ КЛ7 от ТП-449 | 0.4 | 1 | 0 | 0 | 1 |  |  | 1 | 0
6260 | МУП 'РГРЭС' | ПС 6 кВ Рязань | ПС 6 кВ Рязань ф.47, ПС 6 кВ Рязань ф.32 | ТП-449 | 6 | КЛ-0,4 кВ КЛ8 от ТП-449 | 0.4 | 1 | 0 | 0 | 1 |  |  | 1 | 0
6261 | МУП 'РГРЭС' | ПС 6 кВ Рязань | ПС 6 кВ Рязань ф.47, ПС 6 кВ Рязань ф.32 | ТП-449 | 6 | КЛ-0,4 кВ КЛ9 от ТП-449 | 0.4 | 1 | 0 | 0 | 1 |  |  | 1 | 0
6262 | МУП 'РГРЭС' | ПС 6 кВ Рязань | ПС 6 кВ Рязань ф.50 | ТП-114 | 6 | КЛ-0,4 кВ КЛ1 от ТП-114 | 0.4 | 1 | 0 | 0 | 1 |  |  | 1 | 0
6263 | МУП 'РГРЭС' | ПС 6 кВ Рязань | ПС 6 кВ Рязань ф.50 | ТП-114 | 6 | КЛ-0,4 кВ КЛ10 от ТП-114 | 0.4 | 3 | 0 | 3 | 0 |  |  | 3 | 0
6264 | МУП 'РГРЭС' | ПС 6 кВ Рязань | ПС 6 кВ Рязань ф.50 | ТП-114 | 6 | КЛ-0,4 кВ КЛ10 от ТП-114 | 0.4 | 8 | 0 | 8 | 0 |  |  | 8 | 0
6265 | МУП 'РГРЭС' | ПС 6 кВ Рязань | ПС 6 кВ Рязань ф.50 | ТП-114 | 6 | КЛ-0,4 кВ КЛ2 от ТП-114 | 0.4 | 2 | 0 | 0 | 2 |  |  | 0 | 2
6266 | МУП 'РГРЭС' | ПС 6 кВ Рязань | ПС 6 кВ Рязань ф.50 | ТП-114 | 6 | КЛ-0,4 кВ КЛ3 от ТП-114 | 0.4 | 1 | 0 | 1 | 0 |  |  | 1 | 0
6267 | МУП 'РГРЭС' | ПС 6 кВ Рязань | ПС 6 кВ Рязань ф.50 | ТП-114 | 6 | КЛ-0,4 кВ КЛ4 от ТП-114 | 0.4 | 1 | 0 | 1 | 0 |  |  | 1 | 0
6268 | МУП 'РГРЭС' | ПС 6 кВ Рязань | ПС 6 кВ Рязань ф.50 | ТП-114 | 6 | КЛ-0,4 кВ КЛ5 от ТП-114 | 0.4 | 1 | 0 | 1 | 0 |  |  | 1 | 0
6269 | МУП 'РГРЭС' | ПС 6 кВ Рязань | ПС 6 кВ Рязань ф.50 | ТП-114 | 6 | КЛ-0,4 кВ КЛ6 от ТП-114 | 0.4 | 1 | 0 | 0 | 1 |  |  | 1 | 0
6270 | МУП 'РГРЭС' | ПС 6 кВ Рязань | ПС 6 кВ Рязань ф.50 | ТП-114 | 6 | КЛ-0,4 кВ КЛ7 от ТП-114 | 0.4 | 9 | 0 | 9 | 0 |  |  | 7 | 2
6271 | МУП 'РГРЭС' | ПС 6 кВ Рязань | ПС 6 кВ Рязань ф.50 | ТП-114 | 6 | КЛ-0,4 кВ КЛ8 от ТП-114 | 0.4 | 2 | 0 | 0 | 2 |  |  | 0 | 2
6272 | МУП 'РГРЭС' | ПС 6 кВ Рязань | ПС 6 кВ Рязань ф.50 | ТП-114 | 6 | КЛ-0,4 кВ КЛ9 от ТП-114 | 0.4 | 3 | 0 | 3 | 0 |  |  | 3 | 0
6273 | МУП 'РГРЭС' | ПС 6 кВ Рязань | ПС 6 кВ Рязань ф.50 | ТП-114 | 6 | КЛ-0,4 кВ КЛ9 от ТП-114 | 0.4 | 8 | 0 | 8 | 0 |  |  | 0 | 8
6274 | МУП 'РГРЭС' | ПС 6 кВ Рязань | ПС 6 кВ Рязань ф.50 | ТП-80 | 6 | КЛ-0,4 кВ КЛ1 от ТП-80 | 0.4 | 1 | 0 | 0 | 1 |  |  | 1 | 0
6275 | МУП 'РГРЭС' | ПС 6 кВ Рязань | ПС 6 кВ Рязань ф.50 | ТП-80 | 6 | КЛ-0,4 кВ КЛ10 от ТП-80 | 0.4 | 1 | 0 | 0 | 1 |  |  | 1 | 0
6276 | МУП 'РГРЭС' | ПС 6 кВ Рязань | ПС 6 кВ Рязань ф.50 | ТП-80 | 6 | КЛ-0,4 кВ КЛ11 от ТП-80 | 0.4 | 18 | 0 | 0 | 18 |  |  | 0 | 18
6277 | МУП 'РГРЭС' | ПС 6 кВ Рязань | ПС 6 кВ Рязань ф.50 | ТП-80 | 6 | КЛ-0,4 кВ КЛ12 от ТП-80 | 0.4 | 18 | 0 | 0 | 18 |  |  | 0 | 18
6278 | МУП 'РГРЭС' | ПС 6 кВ Рязань | ПС 6 кВ Рязань ф.50 | ТП-80 | 6 | КЛ-0,4 кВ КЛ13 от ТП-80 | 0.4 | 1 | 0 | 0 | 1 |  |  | 1 | 0
6279 | МУП 'РГРЭС' | ПС 6 кВ Рязань | ПС 6 кВ Рязань ф.50 | ТП-80 | 6 | КЛ-0,4 кВ КЛ14 от ТП-80 | 0.4 | 1 | 0 | 0 | 1 |  |  | 1 | 0
6280 | МУП 'РГРЭС' | ПС 6 кВ Рязань | ПС 6 кВ Рязань ф.50 | ТП-80 | 6 | КЛ-0,4 кВ КЛ15 от ТП-80 | 0.4 | 1 | 0 | 1 | 0 |  |  | 1 | 0
6281 | МУП 'РГРЭС' | ПС 6 кВ Рязань | ПС 6 кВ Рязань ф.50 | ТП-80 | 6 | КЛ-0,4 кВ КЛ16 от ТП-80 | 0.4 | 1 | 0 | 1 | 0 |  |  | 1 | 0
6282 | МУП 'РГРЭС' | ПС 6 кВ Рязань | ПС 6 кВ Рязань ф.50 | ТП-80 | 6 | КЛ-0,4 кВ КЛ17 от ТП-80 | 0.4 | 1 | 0 | 1 | 0 |  |  | 1 | 0
6283 | МУП 'РГРЭС' | ПС 6 кВ Рязань | ПС 6 кВ Рязань ф.50 | ТП-80 | 6 | КЛ-0,4 кВ КЛ2 от ТП-80 | 0.4 | 1 | 0 | 0 | 1 |  |  | 1 | 0
6284 | МУП 'РГРЭС' | ПС 6 кВ Рязань | ПС 6 кВ Рязань ф.50 | ТП-80 | 6 | КЛ-0,4 кВ КЛ3 от ТП-80 | 0.4 | 1 | 0 | 0 | 1 |  |  | 1 | 0
6285 | МУП 'РГРЭС' | ПС 6 кВ Рязань | ПС 6 кВ Рязань ф.50 | ТП-80 | 6 | КЛ-0,4 кВ КЛ4 от ТП-80 | 0.4 | 1 | 0 | 0 | 1 |  |  | 1 | 0
6286 | МУП 'РГРЭС' | ПС 6 кВ Рязань | ПС 6 кВ Рязань ф.50 | ТП-80 | 6 | КЛ-0,4 кВ КЛ5 от ТП-80 | 0.4 | 1 | 0 | 0 | 1 |  |  | 1 | 0
6287 | МУП 'РГРЭС' | ПС 6 кВ Рязань | ПС 6 кВ Рязань ф.50 | ТП-80 | 6 | КЛ-0,4 кВ КЛ6 от ТП-80 | 0.4 | 1 | 0 | 0 | 1 |  |  | 1 | 0
6288 | МУП 'РГРЭС' | ПС 6 кВ Рязань | ПС 6 кВ Рязань ф.50 | ТП-80 | 6 | КЛ-0,4 кВ КЛ7 от ТП-80 | 0.4 | 1 | 0 | 0 | 1 |  |  | 1 | 0
6289 | МУП 'РГРЭС' | ПС 6 кВ Рязань | ПС 6 кВ Рязань ф.50 | ТП-80 | 6 | КЛ-0,4 кВ КЛ8 от ТП-80 | 0.4 | 1 | 0 | 0 | 1 |  |  | 1 | 0
6290 | МУП 'РГРЭС' | ПС 6 кВ Рязань | ПС 6 кВ Рязань ф.50 | ТП-80 | 6 | КЛ-0,4 кВ КЛ9 от ТП-80 | 0.4 | 1 | 0 | 0 | 1 |  |  | 1 | 0
6291 | МУП 'РГРЭС' | ПС 6 кВ Рязань | ПС 6 кВ Рязань ф.50, ПС 6 кВ Рязань ф.62 | ТП-169 | 6 | КЛ-0,4 кВ КЛ1 от ТП-169 | 0.4 | 2 | 0 | 0 | 2 |  |  | 1 | 1
6292 | МУП 'РГРЭС' | ПС 6 кВ Рязань | ПС 6 кВ Рязань ф.50, ПС 6 кВ Рязань ф.62 | ТП-169 | 6 | КЛ-0,4 кВ КЛ2 от ТП-169 | 0.4 | 1 | 0 | 1 | 0 |  |  | 1 | 0
6293 | МУП 'РГРЭС' | ПС 6 кВ Рязань | ПС 6 кВ Рязань ф.50, ПС 6 кВ Рязань ф.62 | ТП-169 | 6 | КЛ-0,4 кВ КЛ3 от ТП-169 | 0.4 | 1 | 0 | 1 | 0 |  |  | 1 | 0
6294 | МУП 'РГРЭС' | ПС 6 кВ Рязань | ПС 6 кВ Рязань ф.50, ПС 6 кВ Рязань ф.62 | ТП-169 | 6 | КЛ-0,4 кВ КЛ4 от ТП-169 | 0.4 | 1 | 0 | 1 | 0 |  |  | 1 | 0
6295 | МУП 'РГРЭС' | ПС 6 кВ Рязань | ПС 6 кВ Рязань ф.50, ПС 6 кВ Рязань ф.66 | ТП-117 | 6 | ВЛ-0,4 кВ от ТП-117 | 0.4 | 41 | 0 | 0 | 41 |  |  | 0 | 41
6296 | МУП 'РГРЭС' | ПС 6 кВ Рязань | ПС 6 кВ Рязань ф.50, ПС 6 кВ Рязань ф.66 | ТП-117 | 6 | КЛ-0,4 кВ КЛ1 от ТП-117 | 0.4 | 1 | 0 | 0 | 1 |  |  | 1 | 0
6297 | МУП 'РГРЭС' | ПС 6 кВ Рязань | ПС 6 кВ Рязань ф.50, ПС 6 кВ Рязань ф.66 | ТП-117 | 6 | КЛ-0,4 кВ КЛ10 от ТП-117 | 0.4 | 1 | 0 | 0 | 1 |  |  | 1 | 0
6298 | МУП 'РГРЭС' | ПС 6 кВ Рязань | ПС 6 кВ Рязань ф.50, ПС 6 кВ Рязань ф.66 | ТП-117 | 6 | КЛ-0,4 кВ КЛ11 от ТП-117 | 0.4 | 1 | 0 | 0 | 1 |  |  | 1 | 0
6299 | МУП 'РГРЭС' | ПС 6 кВ Рязань | ПС 6 кВ Рязань ф.50, ПС 6 кВ Рязань ф.66 | ТП-117 | 6 | КЛ-0,4 кВ КЛ12 от ТП-117 | 0.4 | 1 | 0 | 0 | 1 |  |  | 1 | 0
6300 | МУП 'РГРЭС' | ПС 6 кВ Рязань | ПС 6 кВ Рязань ф.50, ПС 6 кВ Рязань ф.66 | ТП-117 | 6 | КЛ-0,4 кВ КЛ13 от ТП-117 | 0.4 | 1 | 0 | 1 | 0 |  |  | 1 | 0
6301 | МУП 'РГРЭС' | ПС 6 кВ Рязань | ПС 6 кВ Рязань ф.50, ПС 6 кВ Рязань ф.66 | ТП-117 | 6 | КЛ-0,4 кВ КЛ14 от ТП-117 | 0.4 | 1 | 0 | 1 | 0 |  |  | 1 | 0
6302 | МУП 'РГРЭС' | ПС 6 кВ Рязань | ПС 6 кВ Рязань ф.50, ПС 6 кВ Рязань ф.66 | ТП-117 | 6 | КЛ-0,4 кВ КЛ15 от ТП-117 | 0.4 | 1 | 0 | 1 | 0 |  |  | 1 | 0
6303 | МУП 'РГРЭС' | ПС 6 кВ Рязань | ПС 6 кВ Рязань ф.50, ПС 6 кВ Рязань ф.66 | ТП-117 | 6 | КЛ-0,4 кВ КЛ16 от ТП-117 | 0.4 | 1 | 0 | 1 | 0 |  |  | 1 | 0
6304 | МУП 'РГРЭС' | ПС 6 кВ Рязань | ПС 6 кВ Рязань ф.50, ПС 6 кВ Рязань ф.66 | ТП-117 | 6 | КЛ-0,4 кВ КЛ17 от ТП-117 | 0.4 | 1 | 0 | 0 | 1 |  |  | 1 | 0
6305 | МУП 'РГРЭС' | ПС 6 кВ Рязань | ПС 6 кВ Рязань ф.50, ПС 6 кВ Рязань ф.66 | ТП-117 | 6 | КЛ-0,4 кВ КЛ18 от ТП-117 | 0.4 | 1 | 0 | 1 | 0 |  |  | 0 | 1
6306 | МУП 'РГРЭС' | ПС 6 кВ Рязань | ПС 6 кВ Рязань ф.50, ПС 6 кВ Рязань ф.66 | ТП-117 | 6 | КЛ-0,4 кВ КЛ19 от ТП-117 | 0.4 | 1 | 0 | 1 | 0 |  |  | 0 | 1
6307 | МУП 'РГРЭС' | ПС 6 кВ Рязань | ПС 6 кВ Рязань ф.50, ПС 6 кВ Рязань ф.66 | ТП-117 | 6 | КЛ-0,4 кВ КЛ2 от ТП-117 | 0.4 | 22 | 0 | 0 | 22 |  |  | 0 | 22
6308 | МУП 'РГРЭС' | ПС 6 кВ Рязань | ПС 6 кВ Рязань ф.50, ПС 6 кВ Рязань ф.66 | ТП-117 | 6 | КЛ-0,4 кВ КЛ20 от ТП-117 | 0.4 | 1 | 0 | 1 | 0 |  |  | 0 | 1
6309 | МУП 'РГРЭС' | ПС 6 кВ Рязань | ПС 6 кВ Рязань ф.50, ПС 6 кВ Рязань ф.66 | ТП-117 | 6 | КЛ-0,4 кВ КЛ21 от ТП-117 | 0.4 | 1 | 0 | 1 | 0 |  |  | 0 | 1
6310 | МУП 'РГРЭС' | ПС 6 кВ Рязань | ПС 6 кВ Рязань ф.50, ПС 6 кВ Рязань ф.66 | ТП-117 | 6 | КЛ-0,4 кВ КЛ22 от ТП-117 | 0.4 | 1 | 0 | 1 | 0 |  |  | 0 | 1
6311 | МУП 'РГРЭС' | ПС 6 кВ Рязань | ПС 6 кВ Рязань ф.50, ПС 6 кВ Рязань ф.66 | ТП-117 | 6 | КЛ-0,4 кВ КЛ23 от ТП-117 | 0.4 | 1 | 0 | 1 | 0 |  |  | 0 | 1
6312 | МУП 'РГРЭС' | ПС 6 кВ Рязань | ПС 6 кВ Рязань ф.50, ПС 6 кВ Рязань ф.66 | ТП-117 | 6 | КЛ-0,4 кВ КЛ24 от ТП-117 | 0.4 | 28 | 0 | 0 | 28 |  |  | 0 | 28
6313 | МУП 'РГРЭС' | ПС 6 кВ Рязань | ПС 6 кВ Рязань ф.50, ПС 6 кВ Рязань ф.66 | ТП-117 | 6 | КЛ-0,4 кВ КЛ25 от ТП-117 | 0.4 | 1 | 0 | 1 | 0 |  |  | 0 | 1
6314 | МУП 'РГРЭС' | ПС 6 кВ Рязань | ПС 6 кВ Рязань ф.50, ПС 6 кВ Рязань ф.66 | ТП-117 | 6 | КЛ-0,4 кВ КЛ3 от ТП-117 | 0.4 | 1 | 0 | 0 | 1 |  |  | 1 | 0
6315 | МУП 'РГРЭС' | ПС 6 кВ Рязань | ПС 6 кВ Рязань ф.50, ПС 6 кВ Рязань ф.66 | ТП-117 | 6 | КЛ-0,4 кВ КЛ4 от ТП-117 | 0.4 | 1 | 0 | 0 | 1 |  |  | 1 | 0
6316 | МУП 'РГРЭС' | ПС 6 кВ Рязань | ПС 6 кВ Рязань ф.50, ПС 6 кВ Рязань ф.66 | ТП-117 | 6 | КЛ-0,4 кВ КЛ5 от ТП-117 | 0.4 | 1 | 0 | 0 | 1 |  |  | 1 | 0
6317 | МУП 'РГРЭС' | ПС 6 кВ Рязань | ПС 6 кВ Рязань ф.50, ПС 6 кВ Рязань ф.66 | ТП-117 | 6 | КЛ-0,4 кВ КЛ6 от ТП-117 | 0.4 | 1 | 0 | 0 | 1 |  |  | 1 | 0
6318 | МУП 'РГРЭС' | ПС 6 кВ Рязань | ПС 6 кВ Рязань ф.50, ПС 6 кВ Рязань ф.66 | ТП-117 | 6 | КЛ-0,4 кВ КЛ7 от ТП-117 | 0.4 | 5 | 0 | 0 | 5 |  |  | 5 | 0
6319 | МУП 'РГРЭС' | ПС 6 кВ Рязань | ПС 6 кВ Рязань ф.50, ПС 6 кВ Рязань ф.66 | ТП-117 | 6 | КЛ-0,4 кВ КЛ8 от ТП-117 | 0.4 | 5 | 0 | 0 | 5 |  |  | 5 | 0
6320 | МУП 'РГРЭС' | ПС 6 кВ Рязань | ПС 6 кВ Рязань ф.50, ПС 6 кВ Рязань ф.66 | ТП-117 | 6 | КЛ-0,4 кВ КЛ9 от ТП-117 | 0.4 | 5 | 0 | 0 | 5 |  |  | 5 | 0
6321 | МУП 'РГРЭС' | ПС 6 кВ Рязань | ПС 6 кВ Рязань ф.50, ПС 6 кВ Рязань ф.68 | РП-51 | 6 | КЛ-0,4 кВ КЛ1 от РП-51 | 0.4 | 1 | 0 | 1 | 0 |  |  | 1 | 0
6322 | МУП 'РГРЭС' | ПС 6 кВ Рязань | ПС 6 кВ Рязань ф.50, ПС 6 кВ Рязань ф.68 | РП-51 | 6 | КЛ-0,4 кВ КЛ2 от РП-51 | 0.4 | 1 | 0 | 1 | 0 |  |  | 1 | 0
6323 | МУП 'РГРЭС' | ПС 6 кВ Рязань | ПС 6 кВ Рязань ф.50, ПС 6 кВ Рязань ф.68 | ТП-79 | 6 | ВЛ-0,4 кВ от ТП-79 | 0.4 | 9 | 0 | 0 | 9 |  |  | 0 | 9
6324 | МУП 'РГРЭС' | ПС 6 кВ Рязань | ПС 6 кВ Рязань ф.50, ПС 6 кВ Рязань ф.68 | ТП-79 | 6 | КЛ-0,4 кВ КЛ1 от ТП-79 | 0.4 | 1 | 0 | 1 | 0 |  |  | 1 | 0
6325 | МУП 'РГРЭС' | ПС 6 кВ Рязань | ПС 6 кВ Рязань ф.50, ПС 6 кВ Рязань ф.68 | ТП-79 | 6 | КЛ-0,4 кВ КЛ10 от ТП-79 | 0.4 | 1 | 0 | 0 | 1 |  |  | 1 | 0
6326 | МУП 'РГРЭС' | ПС 6 кВ Рязань | ПС 6 кВ Рязань ф.50, ПС 6 кВ Рязань ф.68 | ТП-79 | 6 | КЛ-0,4 кВ КЛ11 от ТП-79 | 0.4 | 1 | 0 | 0 | 1 |  |  | 1 | 0
6327 | МУП 'РГРЭС' | ПС 6 кВ Рязань | ПС 6 кВ Рязань ф.50, ПС 6 кВ Рязань ф.68 | ТП-79 | 6 | КЛ-0,4 кВ КЛ2 от ТП-79 | 0.4 | 1 | 0 | 1 | 0 |  |  | 1 | 0
6328 | МУП 'РГРЭС' | ПС 6 кВ Рязань | ПС 6 кВ Рязань ф.50, ПС 6 кВ Рязань ф.68 | ТП-79 | 6 | КЛ-0,4 кВ КЛ3 от ТП-79 | 0.4 | 1 | 0 | 1 | 0 |  |  | 1 | 0
6329 | МУП 'РГРЭС' | ПС 6 кВ Рязань | ПС 6 кВ Рязань ф.50, ПС 6 кВ Рязань ф.68 | ТП-79 | 6 | КЛ-0,4 кВ КЛ4 от ТП-79 | 0.4 | 1 | 0 | 1 | 0 |  |  | 1 | 0
6330 | МУП 'РГРЭС' | ПС 6 кВ Рязань | ПС 6 кВ Рязань ф.50, ПС 6 кВ Рязань ф.68 | ТП-79 | 6 | КЛ-0,4 кВ КЛ5 от ТП-79 | 0.4 | 1 | 0 | 1 | 0 |  |  | 1 | 0
6331 | МУП 'РГРЭС' | ПС 6 кВ Рязань | ПС 6 кВ Рязань ф.50, ПС 6 кВ Рязань ф.68 | ТП-79 | 6 | КЛ-0,4 кВ КЛ6 от ТП-79 | 0.4 | 1 | 0 | 1 | 0 |  |  | 1 | 0
6332 | МУП 'РГРЭС' | ПС 6 кВ Рязань | ПС 6 кВ Рязань ф.50, ПС 6 кВ Рязань ф.68 | ТП-79 | 6 | КЛ-0,4 кВ КЛ7 от ТП-79 | 0.4 | 3 | 0 | 0 | 3 |  |  | 0 | 3
6333 | МУП 'РГРЭС' | ПС 6 кВ Рязань | ПС 6 кВ Рязань ф.50, ПС 6 кВ Рязань ф.68 | ТП-79 | 6 | КЛ-0,4 кВ КЛ8 от ТП-79 | 0.4 | 3 | 0 | 0 | 3 |  |  | 0 | 3
6334 | МУП 'РГРЭС' | ПС 6 кВ Рязань | ПС 6 кВ Рязань ф.50, ПС 6 кВ Рязань ф.68 | ТП-79 | 6 | КЛ-0,4 кВ КЛ9 от ТП-79 | 0.4 | 1 | 0 | 0 | 1 |  |  | 1 | 0
6335 | МУП 'РГРЭС' | ПС 6 кВ Рязань | ПС 6 кВ Рязань ф.52 | ТП-451 | 6 | ВЛ-0,4 кВ от ТП-451 | 0.4 | 9 | 0 | 0 | 9 |  |  | 0 | 9
6336 | МУП 'РГРЭС' | ПС 6 кВ Рязань | ПС 6 кВ Рязань ф.52 | ТП-451 | 6 | КЛ-0,4 кВ КЛ1 от ТП-451 | 0.4 | 1 | 0 | 0 | 1 |  |  | 1 | 0
6337 | МУП 'РГРЭС' | ПС 6 кВ Рязань | ПС 6 кВ Рязань ф.52 | ТП-451 | 6 | КЛ-0,4 кВ КЛ2 от ТП-451 | 0.4 | 1 | 0 | 0 | 1 |  |  | 1 | 0
6338 | МУП 'РГРЭС' | ПС 6 кВ Рязань | ПС 6 кВ Рязань ф.52 | ТП-451 | 6 | КЛ-0,4 кВ КЛ3 от ТП-451 | 0.4 | 1 | 0 | 0 | 1 |  |  | 1 | 0
6339 | МУП 'РГРЭС' | ПС 6 кВ Рязань | ПС 6 кВ Рязань ф.52 | ТП-451 | 6 | КЛ-0,4 кВ КЛ4 от ТП-451 | 0.4 | 2 | 0 | 0 | 2 |  |  | 0 | 2
6340 | МУП 'РГРЭС' | ПС 6 кВ Рязань | ПС 6 кВ Рязань ф.52 | ТП-451 | 6 | КЛ-0,4 кВ КЛ5 от ТП-451 | 0.4 | 1 | 0 | 0 | 1 |  |  | 1 | 0
6341 | МУП 'РГРЭС' | ПС 6 кВ Рязань | ПС 6 кВ Рязань ф.52 | ТП-451 | 6 | КЛ-0,4 кВ КЛ6 от ТП-451 | 0.4 | 2 | 0 | 0 | 2 |  |  | 0 | 2
6342 | МУП 'РГРЭС' | ПС 6 кВ Рязань | ПС 6 кВ Рязань ф.52 | ТП-454 | 6 | КЛ-0,4 кВ КЛ1 от ТП-454 | 0.4 | 1 | 0 | 0 | 1 |  |  | 1 | 0
6343 | МУП 'РГРЭС' | ПС 6 кВ Рязань | ПС 6 кВ Рязань ф.52 | ТП-454 | 6 | КЛ-0,4 кВ КЛ10 от ТП-454 | 0.4 | 1 | 0 | 0 | 1 |  |  | 1 | 0
6344 | МУП 'РГРЭС' | ПС 6 кВ Рязань | ПС 6 кВ Рязань ф.52 | ТП-454 | 6 | КЛ-0,4 кВ КЛ11 от ТП-454 | 0.4 | 1 | 0 | 0 | 1 |  |  | 1 | 0
6345 | МУП 'РГРЭС' | ПС 6 кВ Рязань | ПС 6 кВ Рязань ф.52 | ТП-454 | 6 | КЛ-0,4 кВ КЛ12 от ТП-454 | 0.4 | 1 | 0 | 0 | 1 |  |  | 1 | 0
6346 | МУП 'РГРЭС' | ПС 6 кВ Рязань | ПС 6 кВ Рязань ф.52 | ТП-454 | 6 | КЛ-0,4 кВ КЛ13 от ТП-454 | 0.4 | 1 | 0 | 0 | 1 |  |  | 1 | 0
6347 | МУП 'РГРЭС' | ПС 6 кВ Рязань | ПС 6 кВ Рязань ф.52 | ТП-454 | 6 | КЛ-0,4 кВ КЛ14 от ТП-454 | 0.4 | 1 | 0 | 0 | 1 |  |  | 1 | 0
6348 | МУП 'РГРЭС' | ПС 6 кВ Рязань | ПС 6 кВ Рязань ф.52 | ТП-454 | 6 | КЛ-0,4 кВ КЛ15 от ТП-454 | 0.4 | 1 | 0 | 0 | 1 |  |  | 1 | 0
6349 | МУП 'РГРЭС' | ПС 6 кВ Рязань | ПС 6 кВ Рязань ф.52 | ТП-454 | 6 | КЛ-0,4 кВ КЛ16 от ТП-454 | 0.4 | 9 | 0 | 0 | 9 |  |  | 0 | 9
6350 | МУП 'РГРЭС' | ПС 6 кВ Рязань | ПС 6 кВ Рязань ф.52 | ТП-454 | 6 | КЛ-0,4 кВ КЛ17 от ТП-454 | 0.4 | 1 | 0 | 0 | 1 |  |  | 1 | 0
6351 | МУП 'РГРЭС' | ПС 6 кВ Рязань | ПС 6 кВ Рязань ф.52 | ТП-454 | 6 | КЛ-0,4 кВ КЛ18 от ТП-454 | 0.4 | 1 | 0 | 1 | 0 |  |  | 1 | 0
6352 | МУП 'РГРЭС' | ПС 6 кВ Рязань | ПС 6 кВ Рязань ф.52 | ТП-454 | 6 | КЛ-0,4 кВ КЛ19 от ТП-454 | 0.4 | 1 | 0 | 1 | 0 |  |  | 1 | 0
6353 | МУП 'РГРЭС' | ПС 6 кВ Рязань | ПС 6 кВ Рязань ф.52 | ТП-454 | 6 | КЛ-0,4 кВ КЛ2 от ТП-454 | 0.4 | 1 | 0 | 0 | 1 |  |  | 1 | 0
6354 | МУП 'РГРЭС' | ПС 6 кВ Рязань | ПС 6 кВ Рязань ф.52 | ТП-454 | 6 | КЛ-0,4 кВ КЛ20 от ТП-454 | 0.4 | 1 | 0 | 1 | 0 |  |  | 0 | 1
6355 | МУП 'РГРЭС' | ПС 6 кВ Рязань | ПС 6 кВ Рязань ф.52 | ТП-454 | 6 | КЛ-0,4 кВ КЛ21 от ТП-454 | 0.4 | 1 | 0 | 1 | 0 |  |  | 0 | 1
6356 | МУП 'РГРЭС' | ПС 6 кВ Рязань | ПС 6 кВ Рязань ф.52 | ТП-454 | 6 | КЛ-0,4 кВ КЛ22 от ТП-454 | 0.4 | 9 | 0 | 0 | 9 |  |  | 0 | 9
6357 | МУП 'РГРЭС' | ПС 6 кВ Рязань | ПС 6 кВ Рязань ф.52 | ТП-454 | 6 | КЛ-0,4 кВ КЛ23 от ТП-454 | 0.4 | 1 | 0 | 1 | 0 |  |  | 0 | 1
6358 | МУП 'РГРЭС' | ПС 6 кВ Рязань | ПС 6 кВ Рязань ф.52 | ТП-454 | 6 | КЛ-0,4 кВ КЛ24 от ТП-454 | 0.4 | 1 | 0 | 1 | 0 |  |  | 0 | 1
6359 | МУП 'РГРЭС' | ПС 6 кВ Рязань | ПС 6 кВ Рязань ф.52 | ТП-454 | 6 | КЛ-0,4 кВ КЛ25 от ТП-454 | 0.4 | 1 | 0 | 1 | 0 |  |  | 0 | 1
6360 | МУП 'РГРЭС' | ПС 6 кВ Рязань | ПС 6 кВ Рязань ф.52 | ТП-454 | 6 | КЛ-0,4 кВ КЛ26 от ТП-454 | 0.4 | 1 | 0 | 1 | 0 |  |  | 0 | 1
6361 | МУП 'РГРЭС' | ПС 6 кВ Рязань | ПС 6 кВ Рязань ф.52 | ТП-454 | 6 | КЛ-0,4 кВ КЛ27 от ТП-454 | 0.4 | 1 | 0 | 1 | 0 |  |  | 0 | 1
6362 | МУП 'РГРЭС' | ПС 6 кВ Рязань | ПС 6 кВ Рязань ф.52 | ТП-454 | 6 | КЛ-0,4 кВ КЛ28 от ТП-454 | 0.4 | 1 | 0 | 1 | 0 |  |  | 0 | 1
6363 | МУП 'РГРЭС' | ПС 6 кВ Рязань | ПС 6 кВ Рязань ф.52 | ТП-454 | 6 | КЛ-0,4 кВ КЛ29 от ТП-454 | 0.4 | 1 | 0 | 1 | 0 |  |  | 1 | 0
6364 | МУП 'РГРЭС' | ПС 6 кВ Рязань | ПС 6 кВ Рязань ф.52 | ТП-454 | 6 | КЛ-0,4 кВ КЛ3 от ТП-454 | 0.4 | 1 | 0 | 0 | 1 |  |  | 1 | 0
6365 | МУП 'РГРЭС' | ПС 6 кВ Рязань | ПС 6 кВ Рязань ф.52 | ТП-454 | 6 | КЛ-0,4 кВ КЛ30 от ТП-454 | 0.4 | 1 | 0 | 1 | 0 |  |  | 0 | 1
6366 | МУП 'РГРЭС' | ПС 6 кВ Рязань | ПС 6 кВ Рязань ф.52 | ТП-454 | 6 | КЛ-0,4 кВ КЛ31 от ТП-454 | 0.4 | 1 | 0 | 1 | 0 |  |  | 0 | 1
6367 | МУП 'РГРЭС' | ПС 6 кВ Рязань | ПС 6 кВ Рязань ф.52 | ТП-454 | 6 | КЛ-0,4 кВ КЛ4 от ТП-454 | 0.4 | 1 | 0 | 0 | 1 |  |  | 1 | 0
6368 | МУП 'РГРЭС' | ПС 6 кВ Рязань | ПС 6 кВ Рязань ф.52 | ТП-454 | 6 | КЛ-0,4 кВ КЛ5 от ТП-454 | 0.4 | 1 | 0 | 0 | 1 |  |  | 1 | 0
6369 | МУП 'РГРЭС' | ПС 6 кВ Рязань | ПС 6 кВ Рязань ф.52 | ТП-454 | 6 | КЛ-0,4 кВ КЛ6 от ТП-454 | 0.4 | 1 | 0 | 0 | 1 |  |  | 1 | 0
6370 | МУП 'РГРЭС' | ПС 6 кВ Рязань | ПС 6 кВ Рязань ф.52 | ТП-454 | 6 | КЛ-0,4 кВ КЛ7 от ТП-454 | 0.4 | 1 | 0 | 0 | 1 |  |  | 1 | 0
6371 | МУП 'РГРЭС' | ПС 6 кВ Рязань | ПС 6 кВ Рязань ф.52 | ТП-454 | 6 | КЛ-0,4 кВ КЛ8 от ТП-454 | 0.4 | 1 | 0 | 1 | 0 |  |  | 1 | 0
6372 | МУП 'РГРЭС' | ПС 6 кВ Рязань | ПС 6 кВ Рязань ф.52 | ТП-454 | 6 | КЛ-0,4 кВ КЛ9 от ТП-454 | 0.4 | 1 | 0 | 0 | 1 |  |  | 1 | 0
6373 | МУП 'РГРЭС' | ПС 6 кВ Рязань | ПС 6 кВ Рязань ф.52 | ТП-459 | 6 | КЛ-0,4 кВ КЛ1 от ТП-459 | 0.4 | 1 | 0 | 0 | 1 |  |  | 1 | 0
6374 | МУП 'РГРЭС' | ПС 6 кВ Рязань | ПС 6 кВ Рязань ф.52 | ТП-459 | 6 | КЛ-0,4 кВ КЛ2 от ТП-459 | 0.4 | 1 | 0 | 0 | 1 |  |  | 1 | 0
6375 | МУП 'РГРЭС' | ПС 6 кВ Рязань | ПС 6 кВ Рязань ф.52 | ТП-459 | 6 | КЛ-0,4 кВ КЛ3 от ТП-459 | 0.4 | 1 | 0 | 0 | 1 |  |  | 1 | 0
6376 | МУП 'РГРЭС' | ПС 6 кВ Рязань | ПС 6 кВ Рязань ф.52 | ТП-459 | 6 | КЛ-0,4 кВ КЛ4 от ТП-459 | 0.4 | 2 | 0 | 0 | 2 |  |  | 0 | 2
6377 | МУП 'РГРЭС' | ПС 6 кВ Рязань | ПС 6 кВ Рязань ф.52 | ТП-459 | 6 | КЛ-0,4 кВ КЛ5 от ТП-459 | 0.4 | 1 | 0 | 0 | 1 |  |  | 1 | 0
6378 | МУП 'РГРЭС' | ПС 6 кВ Рязань | ПС 6 кВ Рязань ф.52 | ТП-459 | 6 | КЛ-0,4 кВ КЛ6 от ТП-459 | 0.4 | 1 | 0 | 0 | 1 |  |  | 1 | 0
6379 | МУП 'РГРЭС' | ПС 6 кВ Рязань | ПС 6 кВ Рязань ф.52 | ТП-459 | 6 | КЛ-0,4 кВ КЛ7 от ТП-459 | 0.4 | 2 | 0 | 0 | 2 |  |  | 0 | 2
6380 | МУП 'РГРЭС' | ПС 6 кВ Рязань | ПС 6 кВ Рязань ф.52 | ТП-891 | 6 | КЛ-0,4 кВ КЛ1 от ТП-891 | 0.4 | 1 | 0 | 1 | 0 |  |  | 1 | 0
6381 | МУП 'РГРЭС' | ПС 6 кВ Рязань | ПС 6 кВ Рязань ф.52 | ТП-891 | 6 | КЛ-0,4 кВ КЛ10 от ТП-891 | 0.4 | 1 | 0 | 1 | 0 |  |  | 0 | 1
6382 | МУП 'РГРЭС' | ПС 6 кВ Рязань | ПС 6 кВ Рязань ф.52 | ТП-891 | 6 | КЛ-0,4 кВ КЛ11 от ТП-891 | 0.4 | 8 | 0 | 0 | 8 |  |  | 0 | 8
6383 | МУП 'РГРЭС' | ПС 6 кВ Рязань | ПС 6 кВ Рязань ф.52 | ТП-891 | 6 | КЛ-0,4 кВ КЛ12 от ТП-891 | 0.4 | 3 | 0 | 0 | 3 |  |  | 0 | 3
6384 | МУП 'РГРЭС' | ПС 6 кВ Рязань | ПС 6 кВ Рязань ф.52 | ТП-891 | 6 | КЛ-0,4 кВ КЛ13 от ТП-891 | 0.4 | 1 | 0 | 0 | 1 |  |  | 1 | 0
6385 | МУП 'РГРЭС' | ПС 6 кВ Рязань | ПС 6 кВ Рязань ф.52 | ТП-891 | 6 | КЛ-0,4 кВ КЛ2 от ТП-891 | 0.4 | 1 | 0 | 1 | 0 |  |  | 1 | 0
6386 | МУП 'РГРЭС' | ПС 6 кВ Рязань | ПС 6 кВ Рязань ф.52 | ТП-891 | 6 | КЛ-0,4 кВ КЛ3 от ТП-891 | 0.4 | 1 | 0 | 1 | 0 |  |  | 1 | 0
6387 | МУП 'РГРЭС' | ПС 6 кВ Рязань | ПС 6 кВ Рязань ф.52 | ТП-891 | 6 | КЛ-0,4 кВ КЛ4 от ТП-891 | 0.4 | 1 | 0 | 1 | 0 |  |  | 1 | 0
6388 | МУП 'РГРЭС' | ПС 6 кВ Рязань | ПС 6 кВ Рязань ф.52 | ТП-891 | 6 | КЛ-0,4 кВ КЛ5 от ТП-891 | 0.4 | 1 | 0 | 0 | 1 |  |  | 1 | 0
6389 | МУП 'РГРЭС' | ПС 6 кВ Рязань | ПС 6 кВ Рязань ф.52 | ТП-891 | 6 | КЛ-0,4 кВ КЛ6 от ТП-891 | 0.4 | 1 | 0 | 0 | 1 |  |  | 1 | 0
6390 | МУП 'РГРЭС' | ПС 6 кВ Рязань | ПС 6 кВ Рязань ф.52 | ТП-891 | 6 | КЛ-0,4 кВ КЛ7 от ТП-891 | 0.4 | 1 | 0 | 0 | 1 |  |  | 0 | 1
6391 | МУП 'РГРЭС' | ПС 6 кВ Рязань | ПС 6 кВ Рязань ф.52 | ТП-891 | 6 | КЛ-0,4 кВ КЛ8 от ТП-891 | 0.4 | 1 | 0 | 1 | 0 |  |  | 0 | 1
6392 | МУП 'РГРЭС' | ПС 6 кВ Рязань | ПС 6 кВ Рязань ф.52 | ТП-891 | 6 | КЛ-0,4 кВ КЛ9 от ТП-891 | 0.4 | 1 | 0 | 1 | 0 |  |  | 0 | 1
6393 | МУП 'РГРЭС' | ПС 6 кВ Рязань | ПС 6 кВ Рязань ф.52 | ТП-897 | 6 | КЛ-0,4 кВ КЛ1 от ТП-897 | 0.4 | 1 | 0 | 0 | 1 |  |  | 1 | 0
6394 | МУП 'РГРЭС' | ПС 6 кВ Рязань | ПС 6 кВ Рязань ф.52 | ТП-898 | 6 | КЛ-0,4 кВ КЛ1 от ТП-898 | 0.4 | 1 | 0 | 1 | 0 |  |  | 1 | 0
6395 | МУП 'РГРЭС' | ПС 6 кВ Рязань | ПС 6 кВ Рязань ф.52 | ТП-898 | 6 | КЛ-0,4 кВ КЛ2 от ТП-898 | 0.4 | 1 | 0 | 1 | 0 |  |  | 1 | 0
6396 | МУП 'РГРЭС' | ПС 6 кВ Рязань | ПС 6 кВ Рязань ф.52 | ТП-898 | 6 | КЛ-0,4 кВ КЛ3 от ТП-898 | 0.4 | 1 | 0 | 0 | 1 |  |  | 1 | 0
6397 | МУП 'РГРЭС' | ПС 6 кВ Рязань | ПС 6 кВ Рязань ф.52 | ТП-898 | 6 | КЛ-0,4 кВ КЛ4 от ТП-898 | 0.4 | 2 | 0 | 0 | 2 |  |  | 0 | 2
6398 | МУП 'РГРЭС' | ПС 6 кВ Рязань | ПС 6 кВ Рязань ф.52 | ТП-898 | 6 | КЛ-0,4 кВ КЛ5 от ТП-898 | 0.4 | 1 | 0 | 0 | 1 |  |  | 1 | 0
6399 | МУП 'РГРЭС' | ПС 6 кВ Рязань | ПС 6 кВ Рязань ф.52 | ТП-898 | 6 | КЛ-0,4 кВ КЛ6 от ТП-898 | 0.4 | 4 | 0 | 0 | 4 |  |  | 0 | 4
6400 | МУП 'РГРЭС' | ПС 6 кВ Рязань | ПС 6 кВ Рязань ф.52, ПС 6 кВ Рязань ф.67 | ТП-814 | 6 | КЛ-0,4 кВ КЛ1 от ТП-814 | 0.4 | 1 | 0 | 0 | 1 |  |  | 1 | 0
6401 | МУП 'РГРЭС' | ПС 6 кВ Рязань | ПС 6 кВ Рязань ф.52, ПС 6 кВ Рязань ф.67 | ТП-814 | 6 | КЛ-0,4 кВ КЛ10 от ТП-814 | 0.4 | 1 | 0 | 1 | 0 |  |  | 0 | 1
6402 | МУП 'РГРЭС' | ПС 6 кВ Рязань | ПС 6 кВ Рязань ф.52, ПС 6 кВ Рязань ф.67 | ТП-814 | 6 | КЛ-0,4 кВ КЛ11 от ТП-814 | 0.4 | 1 | 0 | 1 | 0 |  |  | 0 | 1
6403 | МУП 'РГРЭС' | ПС 6 кВ Рязань | ПС 6 кВ Рязань ф.52, ПС 6 кВ Рязань ф.67 | ТП-814 | 6 | КЛ-0,4 кВ КЛ12 от ТП-814 | 0.4 | 1 | 0 | 1 | 0 |  |  | 0 | 1
6404 | МУП 'РГРЭС' | ПС 6 кВ Рязань | ПС 6 кВ Рязань ф.52, ПС 6 кВ Рязань ф.67 | ТП-814 | 6 | КЛ-0,4 кВ КЛ13 от ТП-814 | 0.4 | 8 | 0 | 0 | 8 |  |  | 0 | 8
6405 | МУП 'РГРЭС' | ПС 6 кВ Рязань | ПС 6 кВ Рязань ф.52, ПС 6 кВ Рязань ф.67 | ТП-814 | 6 | КЛ-0,4 кВ КЛ14 от ТП-814 | 0.4 | 8 | 0 | 0 | 8 |  |  | 0 | 8
6406 | МУП 'РГРЭС' | ПС 6 кВ Рязань | ПС 6 кВ Рязань ф.52, ПС 6 кВ Рязань ф.67 | ТП-814 | 6 | КЛ-0,4 кВ КЛ15 от ТП-814 | 0.4 | 1 | 0 | 0 | 1 |  |  | 1 | 0
6407 | МУП 'РГРЭС' | ПС 6 кВ Рязань | ПС 6 кВ Рязань ф.52, ПС 6 кВ Рязань ф.67 | ТП-814 | 6 | КЛ-0,4 кВ КЛ2 от ТП-814 | 0.4 | 1 | 0 | 0 | 1 |  |  | 1 | 0
6408 | МУП 'РГРЭС' | ПС 6 кВ Рязань | ПС 6 кВ Рязань ф.52, ПС 6 кВ Рязань ф.67 | ТП-814 | 6 | КЛ-0,4 кВ КЛ3 от ТП-814 | 0.4 | 1 | 0 | 0 | 1 |  |  | 1 | 0
6409 | МУП 'РГРЭС' | ПС 6 кВ Рязань | ПС 6 кВ Рязань ф.52, ПС 6 кВ Рязань ф.67 | ТП-814 | 6 | КЛ-0,4 кВ КЛ4 от ТП-814 | 0.4 | 1 | 0 | 0 | 1 |  |  | 1 | 0
6410 | МУП 'РГРЭС' | ПС 6 кВ Рязань | ПС 6 кВ Рязань ф.52, ПС 6 кВ Рязань ф.67 | ТП-814 | 6 | КЛ-0,4 кВ КЛ5 от ТП-814 | 0.4 | 1 | 0 | 0 | 1 |  |  | 1 | 0
6411 | МУП 'РГРЭС' | ПС 6 кВ Рязань | ПС 6 кВ Рязань ф.52, ПС 6 кВ Рязань ф.67 | ТП-814 | 6 | КЛ-0,4 кВ КЛ6 от ТП-814 | 0.4 | 1 | 0 | 0 | 1 |  |  | 1 | 0
6412 | МУП 'РГРЭС' | ПС 6 кВ Рязань | ПС 6 кВ Рязань ф.52, ПС 6 кВ Рязань ф.67 | ТП-814 | 6 | КЛ-0,4 кВ КЛ7 от ТП-814 | 0.4 | 1 | 0 | 0 | 1 |  |  | 1 | 0
6413 | МУП 'РГРЭС' | ПС 6 кВ Рязань | ПС 6 кВ Рязань ф.52, ПС 6 кВ Рязань ф.67 | ТП-814 | 6 | КЛ-0,4 кВ КЛ8 от ТП-814 | 0.4 | 1 | 0 | 0 | 1 |  |  | 1 | 0
6414 | МУП 'РГРЭС' | ПС 6 кВ Рязань | ПС 6 кВ Рязань ф.52, ПС 6 кВ Рязань ф.67 | ТП-814 | 6 | КЛ-0,4 кВ КЛ9 от ТП-814 | 0.4 | 1 | 0 | 1 | 0 |  |  | 0 | 1
6415 | МУП 'РГРЭС' | ПС 6 кВ Рязань | ПС 6 кВ Рязань ф.52,ПС 6 кВ Рязань ф.64 | ТП-4005 | 6 | КЛ-0,4 кВ КЛ1 от ТП-4005 | 0.4 | 1 | 0 | 0 | 1 |  |  | 0 | 1
6416 | МУП 'РГРЭС' | ПС 6 кВ Рязань | ПС 6 кВ Рязань ф.52,ПС 6 кВ Рязань ф.64 | ТП-4005 | 6 | КЛ-0,4 кВ КЛ2 от ТП-4005 | 0.4 | 1 | 0 | 0 | 1 |  |  | 0 | 1
6417 | МУП 'РГРЭС' | ПС 6 кВ Рязань | ПС 6 кВ Рязань ф.52,ПС 6 кВ Рязань ф.64 | ТП-4005 | 6 | КЛ-0,4 кВ КЛ3 от ТП-4005 | 0.4 | 1 | 0 | 0 | 1 |  |  | 0 | 1
6418 | МУП 'РГРЭС' | ПС 6 кВ Рязань | ПС 6 кВ Рязань ф.53 | ТП-119 | 6 | ВЛ-0,4 кВ от ТП-119 | 0.4 | 50 | 0 | 0 | 50 |  |  | 0 | 50
6419 | МУП 'РГРЭС' | ПС 6 кВ Рязань | ПС 6 кВ Рязань ф.53 | ТП-119 | 6 | КЛ-0,4 кВ КЛ1 от ТП-119 | 0.4 | 1 | 0 | 0 | 1 |  |  | 1 | 0
6420 | МУП 'РГРЭС' | ПС 6 кВ Рязань | ПС 6 кВ Рязань ф.53 | ТП-119 | 6 | КЛ-0,4 кВ КЛ10 от ТП-119 | 0.4 | 30 | 0 | 0 | 30 |  |  | 10 | 20
6421 | МУП 'РГРЭС' | ПС 6 кВ Рязань | ПС 6 кВ Рязань ф.53 | ТП-119 | 6 | КЛ-0,4 кВ КЛ11 от ТП-119 | 0.4 | 1 | 0 | 1 | 0 |  |  | 0 | 1
6422 | МУП 'РГРЭС' | ПС 6 кВ Рязань | ПС 6 кВ Рязань ф.53 | ТП-119 | 6 | КЛ-0,4 кВ КЛ12 от ТП-119 | 0.4 | 1 | 0 | 1 | 0 |  |  | 0 | 1
6423 | МУП 'РГРЭС' | ПС 6 кВ Рязань | ПС 6 кВ Рязань ф.53 | ТП-119 | 6 | КЛ-0,4 кВ КЛ2 от ТП-119 | 0.4 | 1 | 0 | 0 | 1 |  |  | 1 | 0
6424 | МУП 'РГРЭС' | ПС 6 кВ Рязань | ПС 6 кВ Рязань ф.53 | ТП-119 | 6 | КЛ-0,4 кВ КЛ3 от ТП-119 | 0.4 | 1 | 0 | 0 | 1 |  |  | 1 | 0
6425 | МУП 'РГРЭС' | ПС 6 кВ Рязань | ПС 6 кВ Рязань ф.53 | ТП-119 | 6 | КЛ-0,4 кВ КЛ4 от ТП-119 | 0.4 | 1 | 0 | 0 | 1 |  |  | 1 | 0
6426 | МУП 'РГРЭС' | ПС 6 кВ Рязань | ПС 6 кВ Рязань ф.53 | ТП-119 | 6 | КЛ-0,4 кВ КЛ5 от ТП-119 | 0.4 | 1 | 0 | 0 | 1 |  |  | 1 | 0
6427 | МУП 'РГРЭС' | ПС 6 кВ Рязань | ПС 6 кВ Рязань ф.53 | ТП-119 | 6 | КЛ-0,4 кВ КЛ6 от ТП-119 | 0.4 | 1 | 0 | 0 | 1 |  |  | 1 | 0
6428 | МУП 'РГРЭС' | ПС 6 кВ Рязань | ПС 6 кВ Рязань ф.53 | ТП-119 | 6 | КЛ-0,4 кВ КЛ7 от ТП-119 | 0.4 | 5 | 0 | 0 | 5 |  |  | 5 | 0
6429 | МУП 'РГРЭС' | ПС 6 кВ Рязань | ПС 6 кВ Рязань ф.53 | ТП-119 | 6 | КЛ-0,4 кВ КЛ8 от ТП-119 | 0.4 | 5 | 0 | 0 | 5 |  |  | 5 | 0
6430 | МУП 'РГРЭС' | ПС 6 кВ Рязань | ПС 6 кВ Рязань ф.53 | ТП-119 | 6 | КЛ-0,4 кВ КЛ9 от ТП-119 | 0.4 | 28 | 0 | 0 | 28 |  |  | 0 | 28
6431 | МУП 'РГРЭС' | ПС 6 кВ Рязань | ПС 6 кВ Рязань ф.53 | ТП-120 | 6 | ВЛ-0,4 кВ от ТП-120 | 0.4 | 4 | 0 | 0 | 4 |  |  | 0 | 4
6432 | МУП 'РГРЭС' | ПС 6 кВ Рязань | ПС 6 кВ Рязань ф.53 | ТП-120 | 6 | КЛ-0,4 кВ КЛ1 от ТП-120 | 0.4 | 1 | 0 | 0 | 1 |  |  | 1 | 0
6433 | МУП 'РГРЭС' | ПС 6 кВ Рязань | ПС 6 кВ Рязань ф.53 | ТП-120 | 6 | КЛ-0,4 кВ КЛ10 от ТП-120 | 0.4 | 1 | 0 | 0 | 1 |  |  | 1 | 0
6434 | МУП 'РГРЭС' | ПС 6 кВ Рязань | ПС 6 кВ Рязань ф.53 | ТП-120 | 6 | КЛ-0,4 кВ КЛ11 от ТП-120 | 0.4 | 1 | 0 | 0 | 1 |  |  | 1 | 0
6435 | МУП 'РГРЭС' | ПС 6 кВ Рязань | ПС 6 кВ Рязань ф.53 | ТП-120 | 6 | КЛ-0,4 кВ КЛ12 от ТП-120 | 0.4 | 1 | 0 | 1 | 0 |  |  | 1 | 0
6436 | МУП 'РГРЭС' | ПС 6 кВ Рязань | ПС 6 кВ Рязань ф.53 | ТП-120 | 6 | КЛ-0,4 кВ КЛ13 от ТП-120 | 0.4 | 1 | 0 | 0 | 1 |  |  | 1 | 0
6437 | МУП 'РГРЭС' | ПС 6 кВ Рязань | ПС 6 кВ Рязань ф.53 | ТП-120 | 6 | КЛ-0,4 кВ КЛ14 от ТП-120 | 0.4 | 1 | 0 | 1 | 0 |  |  | 1 | 0
6438 | МУП 'РГРЭС' | ПС 6 кВ Рязань | ПС 6 кВ Рязань ф.53 | ТП-120 | 6 | КЛ-0,4 кВ КЛ15 от ТП-120 | 0.4 | 12 | 0 | 0 | 12 |  |  | 0 | 12
6439 | МУП 'РГРЭС' | ПС 6 кВ Рязань | ПС 6 кВ Рязань ф.53 | ТП-120 | 6 | КЛ-0,4 кВ КЛ16 от ТП-120 | 0.4 | 1 | 0 | 1 | 0 |  |  | 1 | 0
6440 | МУП 'РГРЭС' | ПС 6 кВ Рязань | ПС 6 кВ Рязань ф.53 | ТП-120 | 6 | КЛ-0,4 кВ КЛ17 от ТП-120 | 0.4 | 1 | 0 | 1 | 0 |  |  | 1 | 0
6441 | МУП 'РГРЭС' | ПС 6 кВ Рязань | ПС 6 кВ Рязань ф.53 | ТП-120 | 6 | КЛ-0,4 кВ КЛ18 от ТП-120 | 0.4 | 1 | 0 | 1 | 0 |  |  | 1 | 0
6442 | МУП 'РГРЭС' | ПС 6 кВ Рязань | ПС 6 кВ Рязань ф.53 | ТП-120 | 6 | КЛ-0,4 кВ КЛ19 от ТП-120 | 0.4 | 1 | 0 | 1 | 0 |  |  | 1 | 0
6443 | МУП 'РГРЭС' | ПС 6 кВ Рязань | ПС 6 кВ Рязань ф.53 | ТП-120 | 6 | КЛ-0,4 кВ КЛ2 от ТП-120 | 0.4 | 1 | 0 | 1 | 0 |  |  | 1 | 0
6444 | МУП 'РГРЭС' | ПС 6 кВ Рязань | ПС 6 кВ Рязань ф.53 | ТП-120 | 6 | КЛ-0,4 кВ КЛ20 от ТП-120 | 0.4 | 1 | 0 | 1 | 0 |  |  | 1 | 0
6445 | МУП 'РГРЭС' | ПС 6 кВ Рязань | ПС 6 кВ Рязань ф.53 | ТП-120 | 6 | КЛ-0,4 кВ КЛ21 от ТП-120 | 0.4 | 1 | 0 | 1 | 0 |  |  | 1 | 0
6446 | МУП 'РГРЭС' | ПС 6 кВ Рязань | ПС 6 кВ Рязань ф.53 | ТП-120 | 6 | КЛ-0,4 кВ КЛ22 от ТП-120 | 0.4 | 1 | 0 | 1 | 0 |  |  | 1 | 0
6447 | МУП 'РГРЭС' | ПС 6 кВ Рязань | ПС 6 кВ Рязань ф.53 | ТП-120 | 6 | КЛ-0,4 кВ КЛ23 от ТП-120 | 0.4 | 1 | 0 | 1 | 0 |  |  | 1 | 0
6448 | МУП 'РГРЭС' | ПС 6 кВ Рязань | ПС 6 кВ Рязань ф.53 | ТП-120 | 6 | КЛ-0,4 кВ КЛ24 от ТП-120 | 0.4 | 1 | 0 | 1 | 0 |  |  | 1 | 0
6449 | МУП 'РГРЭС' | ПС 6 кВ Рязань | ПС 6 кВ Рязань ф.53 | ТП-120 | 6 | КЛ-0,4 кВ КЛ25 от ТП-120 | 0.4 | 1 | 0 | 1 | 0 |  |  | 0 | 1
6450 | МУП 'РГРЭС' | ПС 6 кВ Рязань | ПС 6 кВ Рязань ф.53 | ТП-120 | 6 | КЛ-0,4 кВ КЛ26 от ТП-120 | 0.4 | 12 | 0 | 0 | 12 |  |  | 0 | 12
6451 | МУП 'РГРЭС' | ПС 6 кВ Рязань | ПС 6 кВ Рязань ф.53 | ТП-120 | 6 | КЛ-0,4 кВ КЛ27 от ТП-120 | 0.4 | 1 | 0 | 1 | 0 |  |  | 0 | 1
6452 | МУП 'РГРЭС' | ПС 6 кВ Рязань | ПС 6 кВ Рязань ф.53 | ТП-120 | 6 | КЛ-0,4 кВ КЛ28 от ТП-120 | 0.4 | 1 | 0 | 1 | 0 |  |  | 0 | 1
6453 | МУП 'РГРЭС' | ПС 6 кВ Рязань | ПС 6 кВ Рязань ф.53 | ТП-120 | 6 | КЛ-0,4 кВ КЛ29 от ТП-120 | 0.4 | 1 | 0 | 1 | 0 |  |  | 0 | 1
6454 | МУП 'РГРЭС' | ПС 6 кВ Рязань | ПС 6 кВ Рязань ф.53 | ТП-120 | 6 | КЛ-0,4 кВ КЛ3 от ТП-120 | 0.4 | 1 | 0 | 0 | 1 |  |  | 1 | 0
6455 | МУП 'РГРЭС' | ПС 6 кВ Рязань | ПС 6 кВ Рязань ф.53 | ТП-120 | 6 | КЛ-0,4 кВ КЛ30 от ТП-120 | 0.4 | 1 | 0 | 1 | 0 |  |  | 0 | 1
6456 | МУП 'РГРЭС' | ПС 6 кВ Рязань | ПС 6 кВ Рязань ф.53 | ТП-120 | 6 | КЛ-0,4 кВ КЛ31 от ТП-120 | 0.4 | 1 | 0 | 1 | 0 |  |  | 0 | 1
6457 | МУП 'РГРЭС' | ПС 6 кВ Рязань | ПС 6 кВ Рязань ф.53 | ТП-120 | 6 | КЛ-0,4 кВ КЛ32 от ТП-120 | 0.4 | 1 | 0 | 1 | 0 |  |  | 0 | 1
6458 | МУП 'РГРЭС' | ПС 6 кВ Рязань | ПС 6 кВ Рязань ф.53 | ТП-120 | 6 | КЛ-0,4 кВ КЛ33 от ТП-120 | 0.4 | 1 | 0 | 1 | 0 |  |  | 0 | 1
6459 | МУП 'РГРЭС' | ПС 6 кВ Рязань | ПС 6 кВ Рязань ф.53 | ТП-120 | 6 | КЛ-0,4 кВ КЛ34 от ТП-120 | 0.4 | 1 | 0 | 1 | 0 |  |  | 0 | 1
6460 | МУП 'РГРЭС' | ПС 6 кВ Рязань | ПС 6 кВ Рязань ф.53 | ТП-120 | 6 | КЛ-0,4 кВ КЛ35 от ТП-120 | 0.4 | 1 | 0 | 1 | 0 |  |  | 0 | 1
6461 | МУП 'РГРЭС' | ПС 6 кВ Рязань | ПС 6 кВ Рязань ф.53 | ТП-120 | 6 | КЛ-0,4 кВ КЛ4 от ТП-120 | 0.4 | 1 | 0 | 0 | 1 |  |  | 1 | 0
6462 | МУП 'РГРЭС' | ПС 6 кВ Рязань | ПС 6 кВ Рязань ф.53 | ТП-120 | 6 | КЛ-0,4 кВ КЛ5 от ТП-120 | 0.4 | 1 | 0 | 0 | 1 |  |  | 1 | 0
6463 | МУП 'РГРЭС' | ПС 6 кВ Рязань | ПС 6 кВ Рязань ф.53 | ТП-120 | 6 | КЛ-0,4 кВ КЛ6 от ТП-120 | 0.4 | 1 | 0 | 1 | 0 |  |  | 1 | 0
6464 | МУП 'РГРЭС' | ПС 6 кВ Рязань | ПС 6 кВ Рязань ф.53 | ТП-120 | 6 | КЛ-0,4 кВ КЛ7 от ТП-120 | 0.4 | 1 | 0 | 0 | 1 |  |  | 1 | 0
6465 | МУП 'РГРЭС' | ПС 6 кВ Рязань | ПС 6 кВ Рязань ф.53 | ТП-120 | 6 | КЛ-0,4 кВ КЛ8 от ТП-120 | 0.4 | 1 | 0 | 0 | 1 |  |  | 1 | 0
6466 | МУП 'РГРЭС' | ПС 6 кВ Рязань | ПС 6 кВ Рязань ф.53 | ТП-120 | 6 | КЛ-0,4 кВ КЛ9 от ТП-120 | 0.4 | 1 | 0 | 0 | 1 |  |  | 1 | 0
6467 | МУП 'РГРЭС' | ПС 6 кВ Рязань | ПС 6 кВ Рязань ф.53 | ТП-42 | 6 | ВЛ-0,4 кВ от ТП-42 | 0.4 | 50 | 0 | 0 | 50 |  |  | 0 | 50
6468 | МУП 'РГРЭС' | ПС 6 кВ Рязань | ПС 6 кВ Рязань ф.53 | ТП-42 | 6 | КЛ-0,4 кВ КЛ1 от ТП-42 | 0.4 | 1 | 0 | 1 | 0 |  |  | 1 | 0
6469 | МУП 'РГРЭС' | ПС 6 кВ Рязань | ПС 6 кВ Рязань ф.53 | ТП-42 | 6 | КЛ-0,4 кВ КЛ10 от ТП-42 | 0.4 | 1 | 0 | 0 | 1 |  |  | 1 | 0
6470 | МУП 'РГРЭС' | ПС 6 кВ Рязань | ПС 6 кВ Рязань ф.53 | ТП-42 | 6 | КЛ-0,4 кВ КЛ11 от ТП-42 | 0.4 | 1 | 0 | 1 | 0 |  |  | 1 | 0
6471 | МУП 'РГРЭС' | ПС 6 кВ Рязань | ПС 6 кВ Рязань ф.53 | ТП-42 | 6 | КЛ-0,4 кВ КЛ12 от ТП-42 | 0.4 | 1 | 0 | 1 | 0 |  |  | 1 | 0
6472 | МУП 'РГРЭС' | ПС 6 кВ Рязань | ПС 6 кВ Рязань ф.53 | ТП-42 | 6 | КЛ-0,4 кВ КЛ13 от ТП-42 | 0.4 | 1 | 0 | 1 | 0 |  |  | 1 | 0
6473 | МУП 'РГРЭС' | ПС 6 кВ Рязань | ПС 6 кВ Рязань ф.53 | ТП-42 | 6 | КЛ-0,4 кВ КЛ14 от ТП-42 | 0.4 | 1 | 0 | 0 | 1 |  |  | 1 | 0
6474 | МУП 'РГРЭС' | ПС 6 кВ Рязань | ПС 6 кВ Рязань ф.53 | ТП-42 | 6 | КЛ-0,4 кВ КЛ15 от ТП-42 | 0.4 | 1 | 0 | 1 | 0 |  |  | 0 | 1
6475 | МУП 'РГРЭС' | ПС 6 кВ Рязань | ПС 6 кВ Рязань ф.53 | ТП-42 | 6 | КЛ-0,4 кВ КЛ16 от ТП-42 | 0.4 | 1 | 0 | 1 | 0 |  |  | 0 | 1
6476 | МУП 'РГРЭС' | ПС 6 кВ Рязань | ПС 6 кВ Рязань ф.53 | ТП-42 | 6 | КЛ-0,4 кВ КЛ17 от ТП-42 | 0.4 | 1 | 0 | 1 | 0 |  |  | 0 | 1
6477 | МУП 'РГРЭС' | ПС 6 кВ Рязань | ПС 6 кВ Рязань ф.53 | ТП-42 | 6 | КЛ-0,4 кВ КЛ18 от ТП-42 | 0.4 | 9 | 0 | 0 | 9 |  |  | 0 | 9
6478 | МУП 'РГРЭС' | ПС 6 кВ Рязань | ПС 6 кВ Рязань ф.53 | ТП-42 | 6 | КЛ-0,4 кВ КЛ2 от ТП-42 | 0.4 | 9 | 0 | 0 | 9 |  |  | 0 | 9
6479 | МУП 'РГРЭС' | ПС 6 кВ Рязань | ПС 6 кВ Рязань ф.53 | ТП-42 | 6 | КЛ-0,4 кВ КЛ3 от ТП-42 | 0.4 | 1 | 0 | 0 | 1 |  |  | 1 | 0
6480 | МУП 'РГРЭС' | ПС 6 кВ Рязань | ПС 6 кВ Рязань ф.53 | ТП-42 | 6 | КЛ-0,4 кВ КЛ4 от ТП-42 | 0.4 | 1 | 0 | 1 | 0 |  |  | 1 | 0
6481 | МУП 'РГРЭС' | ПС 6 кВ Рязань | ПС 6 кВ Рязань ф.53 | ТП-42 | 6 | КЛ-0,4 кВ КЛ5 от ТП-42 | 0.4 | 1 | 0 | 1 | 0 |  |  | 1 | 0
6482 | МУП 'РГРЭС' | ПС 6 кВ Рязань | ПС 6 кВ Рязань ф.53 | ТП-42 | 6 | КЛ-0,4 кВ КЛ6 от ТП-42 | 0.4 | 1 | 0 | 1 | 0 |  |  | 1 | 0
6483 | МУП 'РГРЭС' | ПС 6 кВ Рязань | ПС 6 кВ Рязань ф.53 | ТП-42 | 6 | КЛ-0,4 кВ КЛ7 от ТП-42 | 0.4 | 1 | 0 | 0 | 1 |  |  | 1 | 0
6484 | МУП 'РГРЭС' | ПС 6 кВ Рязань | ПС 6 кВ Рязань ф.53 | ТП-42 | 6 | КЛ-0,4 кВ КЛ8 от ТП-42 | 0.4 | 1 | 0 | 0 | 1 |  |  | 1 | 0
6485 | МУП 'РГРЭС' | ПС 6 кВ Рязань | ПС 6 кВ Рязань ф.53 | ТП-42 | 6 | КЛ-0,4 кВ КЛ9 от ТП-42 | 0.4 | 1 | 0 | 1 | 0 |  |  | 1 | 0
6486 | МУП 'РГРЭС' | ПС 6 кВ Рязань | ПС 6 кВ Рязань ф.53 | ТП-84 | 6 | КЛ-0,4 кВ КЛ1 от ТП-84 | 0.4 | 1 | 0 | 0 | 1 |  |  | 1 | 0
6487 | МУП 'РГРЭС' | ПС 6 кВ Рязань | ПС 6 кВ Рязань ф.53 | ТП-84 | 6 | КЛ-0,4 кВ КЛ2 от ТП-84 | 0.4 | 1 | 0 | 1 | 0 |  |  | 1 | 0
6488 | МУП 'РГРЭС' | ПС 6 кВ Рязань | ПС 6 кВ Рязань ф.53 | ТП-93 | 6 | ВЛ-0,4 кВ от ТП-93 | 0.4 | 42 | 0 | 0 | 42 |  |  | 0 | 42
6489 | МУП 'РГРЭС' | ПС 6 кВ Рязань | ПС 6 кВ Рязань ф.53 | ТП-93 | 6 | КЛ-0,4 кВ КЛ1 от ТП-93 | 0.4 | 1 | 0 | 0 | 1 |  |  | 1 | 0
6490 | МУП 'РГРЭС' | ПС 6 кВ Рязань | ПС 6 кВ Рязань ф.53 | ТП-93 | 6 | КЛ-0,4 кВ КЛ10 от ТП-93 | 0.4 | 1 | 0 | 0 | 1 |  |  | 1 | 0
6491 | МУП 'РГРЭС' | ПС 6 кВ Рязань | ПС 6 кВ Рязань ф.53 | ТП-93 | 6 | КЛ-0,4 кВ КЛ11 от ТП-93 | 0.4 | 1 | 0 | 0 | 1 |  |  | 1 | 0
6492 | МУП 'РГРЭС' | ПС 6 кВ Рязань | ПС 6 кВ Рязань ф.53 | ТП-93 | 6 | КЛ-0,4 кВ КЛ12 от ТП-93 | 0.4 | 1 | 0 | 0 | 1 |  |  | 1 | 0
6493 | МУП 'РГРЭС' | ПС 6 кВ Рязань | ПС 6 кВ Рязань ф.53 | ТП-93 | 6 | КЛ-0,4 кВ КЛ13 от ТП-93 | 0.4 | 1 | 0 | 0 | 1 |  |  | 1 | 0
6494 | МУП 'РГРЭС' | ПС 6 кВ Рязань | ПС 6 кВ Рязань ф.53 | ТП-93 | 6 | КЛ-0,4 кВ КЛ14 от ТП-93 | 0.4 | 1 | 0 | 1 | 0 |  |  | 1 | 0
6495 | МУП 'РГРЭС' | ПС 6 кВ Рязань | ПС 6 кВ Рязань ф.53 | ТП-93 | 6 | КЛ-0,4 кВ КЛ2 от ТП-93 | 0.4 | 28 | 0 | 0 | 28 |  |  | 0 | 28
6496 | МУП 'РГРЭС' | ПС 6 кВ Рязань | ПС 6 кВ Рязань ф.53 | ТП-93 | 6 | КЛ-0,4 кВ КЛ3 от ТП-93 | 0.4 | 1 | 0 | 0 | 1 |  |  | 1 | 0
6497 | МУП 'РГРЭС' | ПС 6 кВ Рязань | ПС 6 кВ Рязань ф.53 | ТП-93 | 6 | КЛ-0,4 кВ КЛ4 от ТП-93 | 0.4 | 28 | 0 | 0 | 28 |  |  | 0 | 28
6498 | МУП 'РГРЭС' | ПС 6 кВ Рязань | ПС 6 кВ Рязань ф.53 | ТП-93 | 6 | КЛ-0,4 кВ КЛ5 от ТП-93 | 0.4 | 1 | 0 | 0 | 1 |  |  | 1 | 0
6499 | МУП 'РГРЭС' | ПС 6 кВ Рязань | ПС 6 кВ Рязань ф.53 | ТП-93 | 6 | КЛ-0,4 кВ КЛ6 от ТП-93 | 0.4 | 1 | 0 | 0 | 1 |  |  | 0 | 1
6500 | МУП 'РГРЭС' | ПС 6 кВ Рязань | ПС 6 кВ Рязань ф.53 | ТП-93 | 6 | КЛ-0,4 кВ КЛ7 от ТП-93 | 0.4 | 6 | 0 | 0 | 6 |  |  | 3 | 3
6501 | МУП 'РГРЭС' | ПС 6 кВ Рязань | ПС 6 кВ Рязань ф.53 | ТП-93 | 6 | КЛ-0,4 кВ КЛ8 от ТП-93 | 0.4 | 10 | 0 | 0 | 10 |  |  | 10 | 0
6502 | МУП 'РГРЭС' | ПС 6 кВ Рязань | ПС 6 кВ Рязань ф.53 | ТП-93 | 6 | КЛ-0,4 кВ КЛ9 от ТП-93 | 0.4 | 10 | 0 | 0 | 10 |  |  | 0 | 10
6503 | МУП 'РГРЭС' | ПС 6 кВ Рязань | ПС 6 кВ Рязань ф.53, ПС 6 кВ Рязань ф.32 | ТП-15 | 6 | КЛ-0,4 кВ КЛ1 от ТП-15 | 0.4 | 2 | 0 | 0 | 2 |  |  | 1 | 1
6504 | МУП 'РГРЭС' | ПС 6 кВ Рязань | ПС 6 кВ Рязань ф.53, ПС 6 кВ Рязань ф.32 | ТП-15 | 6 | КЛ-0,4 кВ КЛ2 от ТП-15 | 0.4 | 2 | 0 | 0 | 2 |  |  | 1 | 1
6505 | МУП 'РГРЭС' | ПС 6 кВ Рязань | ПС 6 кВ Рязань ф.53, ПС 6 кВ Рязань ф.32 | ТП-185 | 6 | КЛ-0,4 кВ КЛ1 от ТП-185 | 0.4 | 1 | 0 | 0 | 1 |  |  | 1 | 0
6506 | МУП 'РГРЭС' | ПС 6 кВ Рязань | ПС 6 кВ Рязань ф.53, ПС 6 кВ Рязань ф.32 | ТП-185 | 6 | КЛ-0,4 кВ КЛ10 от ТП-185 | 0.4 | 1 | 0 | 1 | 0 |  |  | 0 | 1
6507 | МУП 'РГРЭС' | ПС 6 кВ Рязань | ПС 6 кВ Рязань ф.53, ПС 6 кВ Рязань ф.32 | ТП-185 | 6 | КЛ-0,4 кВ КЛ11 от ТП-185 | 0.4 | 1 | 0 | 1 | 0 |  |  | 0 | 1
6508 | МУП 'РГРЭС' | ПС 6 кВ Рязань | ПС 6 кВ Рязань ф.53, ПС 6 кВ Рязань ф.32 | ТП-185 | 6 | КЛ-0,4 кВ КЛ12 от ТП-185 | 0.4 | 1 | 0 | 1 | 0 |  |  | 0 | 1
6509 | МУП 'РГРЭС' | ПС 6 кВ Рязань | ПС 6 кВ Рязань ф.53, ПС 6 кВ Рязань ф.32 | ТП-185 | 6 | КЛ-0,4 кВ КЛ13 от ТП-185 | 0.4 | 1 | 0 | 1 | 0 |  |  | 0 | 1
6510 | МУП 'РГРЭС' | ПС 6 кВ Рязань | ПС 6 кВ Рязань ф.53, ПС 6 кВ Рязань ф.32 | ТП-185 | 6 | КЛ-0,4 кВ КЛ14 от ТП-185 | 0.4 | 2 | 0 | 0 | 2 |  |  | 0 | 2
6511 | МУП 'РГРЭС' | ПС 6 кВ Рязань | ПС 6 кВ Рязань ф.53, ПС 6 кВ Рязань ф.32 | ТП-185 | 6 | КЛ-0,4 кВ КЛ15 от ТП-185 | 0.4 | 1 | 0 | 1 | 0 |  |  | 0 | 1
6512 | МУП 'РГРЭС' | ПС 6 кВ Рязань | ПС 6 кВ Рязань ф.53, ПС 6 кВ Рязань ф.32 | ТП-185 | 6 | КЛ-0,4 кВ КЛ2 от ТП-185 | 0.4 | 2 | 0 | 0 | 2 |  |  | 0 | 2
6513 | МУП 'РГРЭС' | ПС 6 кВ Рязань | ПС 6 кВ Рязань ф.53, ПС 6 кВ Рязань ф.32 | ТП-185 | 6 | КЛ-0,4 кВ КЛ3 от ТП-185 | 0.4 | 1 | 0 | 0 | 1 |  |  | 1 | 0
6514 | МУП 'РГРЭС' | ПС 6 кВ Рязань | ПС 6 кВ Рязань ф.53, ПС 6 кВ Рязань ф.32 | ТП-185 | 6 | КЛ-0,4 кВ КЛ4 от ТП-185 | 0.4 | 1 | 0 | 0 | 1 |  |  | 1 | 0
6515 | МУП 'РГРЭС' | ПС 6 кВ Рязань | ПС 6 кВ Рязань ф.53, ПС 6 кВ Рязань ф.32 | ТП-185 | 6 | КЛ-0,4 кВ КЛ5 от ТП-185 | 0.4 | 1 | 0 | 0 | 1 |  |  | 1 | 0
6516 | МУП 'РГРЭС' | ПС 6 кВ Рязань | ПС 6 кВ Рязань ф.53, ПС 6 кВ Рязань ф.32 | ТП-185 | 6 | КЛ-0,4 кВ КЛ6 от ТП-185 | 0.4 | 1 | 0 | 0 | 1 |  |  | 1 | 0
6517 | МУП 'РГРЭС' | ПС 6 кВ Рязань | ПС 6 кВ Рязань ф.53, ПС 6 кВ Рязань ф.32 | ТП-185 | 6 | КЛ-0,4 кВ КЛ7 от ТП-185 | 0.4 | 1 | 0 | 0 | 1 |  |  | 1 | 0
6518 | МУП 'РГРЭС' | ПС 6 кВ Рязань | ПС 6 кВ Рязань ф.53, ПС 6 кВ Рязань ф.32 | ТП-185 | 6 | КЛ-0,4 кВ КЛ8 от ТП-185 | 0.4 | 1 | 0 | 1 | 0 |  |  | 0 | 1
6519 | МУП 'РГРЭС' | ПС 6 кВ Рязань | ПС 6 кВ Рязань ф.53, ПС 6 кВ Рязань ф.32 | ТП-185 | 6 | КЛ-0,4 кВ КЛ9 от ТП-185 | 0.4 | 1 | 0 | 1 | 0 |  |  | 0 | 1
6520 | МУП 'РГРЭС' | ПС 6 кВ Рязань | ПС 6 кВ Рязань ф.53, ПС 6 кВ Рязань ф.32 | ТП-186 | 6 | ВЛ-0,4 кВ от ТП-186 | 0.4 | 18 | 0 | 0 | 18 |  |  | 0 | 18
6521 | МУП 'РГРЭС' | ПС 6 кВ Рязань | ПС 6 кВ Рязань ф.53, ПС 6 кВ Рязань ф.32 | ТП-186 | 6 | КЛ-0,4 кВ КЛ1 от ТП-186 | 0.4 | 1 | 0 | 1 | 0 |  |  | 1 | 0
6522 | МУП 'РГРЭС' | ПС 6 кВ Рязань | ПС 6 кВ Рязань ф.53, ПС 6 кВ Рязань ф.32 | ТП-186 | 6 | КЛ-0,4 кВ КЛ10 от ТП-186 | 0.4 | 18 | 0 | 0 | 18 |  |  | 0 | 18
6523 | МУП 'РГРЭС' | ПС 6 кВ Рязань | ПС 6 кВ Рязань ф.53, ПС 6 кВ Рязань ф.32 | ТП-186 | 6 | КЛ-0,4 кВ КЛ11 от ТП-186 | 0.4 | 1 | 0 | 1 | 0 |  |  | 0 | 1
6524 | МУП 'РГРЭС' | ПС 6 кВ Рязань | ПС 6 кВ Рязань ф.53, ПС 6 кВ Рязань ф.32 | ТП-186 | 6 | КЛ-0,4 кВ КЛ12 от ТП-186 | 0.4 | 1 | 0 | 1 | 0 |  |  | 0 | 1
6525 | МУП 'РГРЭС' | ПС 6 кВ Рязань | ПС 6 кВ Рязань ф.53, ПС 6 кВ Рязань ф.32 | ТП-186 | 6 | КЛ-0,4 кВ КЛ13 от ТП-186 | 0.4 | 1 | 0 | 1 | 0 |  |  | 0 | 1
6526 | МУП 'РГРЭС' | ПС 6 кВ Рязань | ПС 6 кВ Рязань ф.53, ПС 6 кВ Рязань ф.32 | ТП-186 | 6 | КЛ-0,4 кВ КЛ14 от ТП-186 | 0.4 | 17 | 0 | 0 | 17 |  |  | 0 | 17
6527 | МУП 'РГРЭС' | ПС 6 кВ Рязань | ПС 6 кВ Рязань ф.53, ПС 6 кВ Рязань ф.32 | ТП-186 | 6 | КЛ-0,4 кВ КЛ15 от ТП-186 | 0.4 | 1 | 0 | 1 | 0 |  |  | 0 | 1
6528 | МУП 'РГРЭС' | ПС 6 кВ Рязань | ПС 6 кВ Рязань ф.53, ПС 6 кВ Рязань ф.32 | ТП-186 | 6 | КЛ-0,4 кВ КЛ2 от ТП-186 | 0.4 | 1 | 0 | 1 | 0 |  |  | 1 | 0
6529 | МУП 'РГРЭС' | ПС 6 кВ Рязань | ПС 6 кВ Рязань ф.53, ПС 6 кВ Рязань ф.32 | ТП-186 | 6 | КЛ-0,4 кВ КЛ3 от ТП-186 | 0.4 | 1 | 0 | 1 | 0 |  |  | 1 | 0
6530 | МУП 'РГРЭС' | ПС 6 кВ Рязань | ПС 6 кВ Рязань ф.53, ПС 6 кВ Рязань ф.32 | ТП-186 | 6 | КЛ-0,4 кВ КЛ4 от ТП-186 | 0.4 | 1 | 0 | 0 | 1 |  |  | 1 | 0
6531 | МУП 'РГРЭС' | ПС 6 кВ Рязань | ПС 6 кВ Рязань ф.53, ПС 6 кВ Рязань ф.32 | ТП-186 | 6 | КЛ-0,4 кВ КЛ5 от ТП-186 | 0.4 | 1 | 0 | 1 | 0 |  |  | 1 | 0
6532 | МУП 'РГРЭС' | ПС 6 кВ Рязань | ПС 6 кВ Рязань ф.53, ПС 6 кВ Рязань ф.32 | ТП-186 | 6 | КЛ-0,4 кВ КЛ6 от ТП-186 | 0.4 | 1 | 0 | 1 | 0 |  |  | 1 | 0
6533 | МУП 'РГРЭС' | ПС 6 кВ Рязань | ПС 6 кВ Рязань ф.53, ПС 6 кВ Рязань ф.32 | ТП-186 | 6 | КЛ-0,4 кВ КЛ7 от ТП-186 | 0.4 | 1 | 0 | 1 | 0 |  |  | 1 | 0
6534 | МУП 'РГРЭС' | ПС 6 кВ Рязань | ПС 6 кВ Рязань ф.53, ПС 6 кВ Рязань ф.32 | ТП-186 | 6 | КЛ-0,4 кВ КЛ8 от ТП-186 | 0.4 | 1 | 0 | 0 | 1 |  |  | 1 | 0
6535 | МУП 'РГРЭС' | ПС 6 кВ Рязань | ПС 6 кВ Рязань ф.53, ПС 6 кВ Рязань ф.32 | ТП-186 | 6 | КЛ-0,4 кВ КЛ9 от ТП-186 | 0.4 | 1 | 0 | 0 | 1 |  |  | 1 | 0
6536 | МУП 'РГРЭС' | ПС 6 кВ Рязань | ПС 6 кВ Рязань ф.56 | ТП-800 | 6 | ВЛ-0,4 кВ от ТП-800 | 0.4 | 19 | 0 | 0 | 19 |  |  | 0 | 19
6537 | МУП 'РГРЭС' | ПС 6 кВ Рязань | ПС 6 кВ Рязань ф.56 | ТП-800 | 6 | КЛ-0,4 кВ КЛ1 от ТП-800 | 0.4 | 1 | 0 | 1 | 0 |  |  | 0 | 1
6538 | МУП 'РГРЭС' | ПС 6 кВ Рязань | ПС 6 кВ Рязань ф.56 | ТП-800 | 6 | КЛ-0,4 кВ КЛ2 от ТП-800 | 0.4 | 23 | 0 | 0 | 23 |  |  | 0 | 23
6539 | МУП 'РГРЭС' | ПС 6 кВ Рязань | ПС 6 кВ Рязань ф.56 | ТП-800 | 6 | КЛ-0,4 кВ КЛ3 от ТП-800 | 0.4 | 21 | 0 | 0 | 21 |  |  | 0 | 21
6540 | МУП 'РГРЭС' | ПС 6 кВ Рязань | ПС 6 кВ Рязань ф.56 | ТП-800 | 6 | КЛ-0,4 кВ КЛ4 от ТП-800 | 0.4 | 1 | 0 | 0 | 1 |  |  | 1 | 0
6541 | МУП 'РГРЭС' | ПС 6 кВ Рязань | ПС 6 кВ Рязань ф.56 | ТП-800 | 6 | КЛ-0,4 кВ КЛ5 от ТП-800 | 0.4 | 1 | 0 | 0 | 1 |  |  | 1 | 0
6542 | МУП 'РГРЭС' | ПС 6 кВ Рязань | ПС 6 кВ Рязань ф.56 | ТП-800 | 6 | КЛ-0,4 кВ КЛ6 от ТП-800 | 0.4 | 1 | 0 | 0 | 1 |  |  | 1 | 0
6543 | МУП 'РГРЭС' | ПС 6 кВ Рязань | ПС 6 кВ Рязань ф.56 | ТП-873 | 6 | КЛ-0,4 кВ КЛ1 от ТП-873 | 0.4 | 1 | 0 | 1 | 0 |  |  | 1 | 0
6544 | МУП 'РГРЭС' | ПС 6 кВ Рязань | ПС 6 кВ Рязань ф.56 | ТП-873 | 6 | КЛ-0,4 кВ КЛ2 от ТП-873 | 0.4 | 1 | 0 | 1 | 0 |  |  | 1 | 0
6545 | МУП 'РГРЭС' | ПС 6 кВ Рязань | ПС 6 кВ Рязань ф.56 | ТП-885 | 6 | ВЛ-0,4 кВ от ТП-885 | 0.4 | 6 | 0 | 0 | 6 |  |  | 0 | 6
6546 | МУП 'РГРЭС' | ПС 6 кВ Рязань | ПС 6 кВ Рязань ф.56 | ТП-885 | 6 | КЛ-0,4 кВ КЛ1 от ТП-885 | 0.4 | 18 | 0 | 0 | 18 |  |  | 0 | 18
6547 | МУП 'РГРЭС' | ПС 6 кВ Рязань | ПС 6 кВ Рязань ф.56 | ТП-885 | 6 | КЛ-0,4 кВ КЛ12 от ТП-885 | 0.4 | 1 | 0 | 1 | 0 |  |  | 1 | 0
6548 | МУП 'РГРЭС' | ПС 6 кВ Рязань | ПС 6 кВ Рязань ф.56 | ТП-885 | 6 | КЛ-0,4 кВ КЛ13 от ТП-885 | 0.4 | 1 | 0 | 1 | 0 |  |  | 1 | 0
6549 | МУП 'РГРЭС' | ПС 6 кВ Рязань | ПС 6 кВ Рязань ф.56 | ТП-885 | 6 | КЛ-0,4 кВ КЛ14 от ТП-885 | 0.4 | 1 | 0 | 1 | 0 |  |  | 1 | 0
6550 | МУП 'РГРЭС' | ПС 6 кВ Рязань | ПС 6 кВ Рязань ф.56 | ТП-885 | 6 | КЛ-0,4 кВ КЛ2 от ТП-885 | 0.4 | 1 | 0 | 0 | 1 |  |  | 1 | 0
6551 | МУП 'РГРЭС' | ПС 6 кВ Рязань | ПС 6 кВ Рязань ф.56 | ТП-885 | 6 | КЛ-0,4 кВ КЛ3 от ТП-885 | 0.4 | 18 | 0 | 0 | 18 |  |  | 0 | 18
6552 | МУП 'РГРЭС' | ПС 6 кВ Рязань | ПС 6 кВ Рязань ф.56 | ТП-885 | 6 | КЛ-0,4 кВ КЛ4 от ТП-885 | 0.4 | 1 | 0 | 0 | 1 |  |  | 1 | 0
6553 | МУП 'РГРЭС' | ПС 6 кВ Рязань | ПС 6 кВ Рязань ф.56 | ТП-885 | 6 | КЛ-0,4 кВ КЛ5 от ТП-885 | 0.4 | 1 | 0 | 0 | 1 |  |  | 1 | 0
6554 | МУП 'РГРЭС' | ПС 6 кВ Рязань | ПС 6 кВ Рязань ф.56 | ТП-885 | 6 | КЛ-0,4 кВ КЛ6 от ТП-885 | 0.4 | 1 | 0 | 0 | 1 |  |  | 1 | 0
6555 | МУП 'РГРЭС' | ПС 6 кВ Рязань | ПС 6 кВ Рязань ф.56 | ТП-885 | 6 | КЛ-0,4 кВ КЛ7 от ТП-885 | 0.4 | 1 | 0 | 0 | 1 |  |  | 1 | 0
6556 | МУП 'РГРЭС' | ПС 6 кВ Рязань | ПС 6 кВ Рязань ф.56 | ТП-885 | 6 | КЛ-0,4 кВ КЛ8 от ТП-885 | 0.4 | 1 | 0 | 0 | 1 |  |  | 1 | 0
6557 | МУП 'РГРЭС' | ПС 6 кВ Рязань | ПС 6 кВ Рязань ф.56, ПС 6 кВ Рязань ф.42 | ТП-494 | 6 | ВЛ-0,4 кВ от ТП-494 | 0.4 | 22 | 0 | 0 | 22 |  |  | 0 | 22
6558 | МУП 'РГРЭС' | ПС 6 кВ Рязань | ПС 6 кВ Рязань ф.56, ПС 6 кВ Рязань ф.42 | ТП-494 | 6 | КЛ-0,4 кВ КЛ1 от ТП-494 | 0.4 | 1 | 0 | 0 | 1 |  |  | 1 | 0
6559 | МУП 'РГРЭС' | ПС 6 кВ Рязань | ПС 6 кВ Рязань ф.56, ПС 6 кВ Рязань ф.42 | ТП-494 | 6 | КЛ-0,4 кВ КЛ2 от ТП-494 | 0.4 | 1 | 0 | 1 | 0 |  |  | 1 | 0
6560 | МУП 'РГРЭС' | ПС 6 кВ Рязань | ПС 6 кВ Рязань ф.56, ПС 6 кВ Рязань ф.42 | ТП-494 | 6 | КЛ-0,4 кВ КЛ3 от ТП-494 | 0.4 | 1 | 0 | 1 | 0 |  |  | 1 | 0
6561 | МУП 'РГРЭС' | ПС 6 кВ Рязань | ПС 6 кВ Рязань ф.56, ПС 6 кВ Рязань ф.42 | ТП-494 | 6 | КЛ-0,4 кВ КЛ4 от ТП-494 | 0.4 | 1 | 0 | 1 | 0 |  |  | 1 | 0
6562 | МУП 'РГРЭС' | ПС 6 кВ Рязань | ПС 6 кВ Рязань ф.56, ПС 6 кВ Рязань ф.42 | ТП-494 | 6 | КЛ-0,4 кВ КЛ5 от ТП-494 | 0.4 | 1 | 0 | 0 | 1 |  |  | 1 | 0
6563 | МУП 'РГРЭС' | ПС 6 кВ Рязань | ПС 6 кВ Рязань ф.56, ПС 6 кВ Рязань ф.42 | ТП-494 | 6 | КЛ-0,4 кВ КЛ6 от ТП-494 | 0.4 | 18 | 0 | 0 | 18 |  |  | 0 | 18
6564 | МУП 'РГРЭС' | ПС 6 кВ Рязань | ПС 6 кВ Рязань ф.56, ПС 6 кВ Рязань ф.42 | ТП-494 | 6 | КЛ-0,4 кВ КЛ7 от ТП-494 | 0.4 | 18 | 0 | 0 | 18 |  |  | 0 | 18
6565 | МУП 'РГРЭС' | ПС 6 кВ Рязань | ПС 6 кВ Рязань ф.56, ПС 6 кВ Рязань ф.42 | ТП-834 | 6 | ВЛ-0,4 кВ от ТП-834 | 0.4 | 5 | 0 | 0 | 5 |  |  | 0 | 5
6566 | МУП 'РГРЭС' | ПС 6 кВ Рязань | ПС 6 кВ Рязань ф.56, ПС 6 кВ Рязань ф.42 | ТП-834 | 6 | КЛ-0,4 кВ КЛ1 от ТП-834 | 0.4 | 1 | 0 | 1 | 0 |  |  | 1 | 0
6567 | МУП 'РГРЭС' | ПС 6 кВ Рязань | ПС 6 кВ Рязань ф.56, ПС 6 кВ Рязань ф.42 | ТП-834 | 6 | КЛ-0,4 кВ КЛ10 от ТП-834 | 0.4 | 1 | 0 | 0 | 1 |  |  | 1 | 0
6568 | МУП 'РГРЭС' | ПС 6 кВ Рязань | ПС 6 кВ Рязань ф.56, ПС 6 кВ Рязань ф.42 | ТП-834 | 6 | КЛ-0,4 кВ КЛ2 от ТП-834 | 0.4 | 1 | 0 | 1 | 0 |  |  | 1 | 0
6569 | МУП 'РГРЭС' | ПС 6 кВ Рязань | ПС 6 кВ Рязань ф.56, ПС 6 кВ Рязань ф.42 | ТП-834 | 6 | КЛ-0,4 кВ КЛ3 от ТП-834 | 0.4 | 3 | 0 | 0 | 3 |  |  | 0 | 3
6570 | МУП 'РГРЭС' | ПС 6 кВ Рязань | ПС 6 кВ Рязань ф.56, ПС 6 кВ Рязань ф.42 | ТП-834 | 6 | КЛ-0,4 кВ КЛ4 от ТП-834 | 0.4 | 1 | 0 | 0 | 1 |  |  | 1 | 0
6571 | МУП 'РГРЭС' | ПС 6 кВ Рязань | ПС 6 кВ Рязань ф.56, ПС 6 кВ Рязань ф.42 | ТП-834 | 6 | КЛ-0,4 кВ КЛ5 от ТП-834 | 0.4 | 1 | 0 | 0 | 1 |  |  | 1 | 0
6572 | МУП 'РГРЭС' | ПС 6 кВ Рязань | ПС 6 кВ Рязань ф.56, ПС 6 кВ Рязань ф.42 | ТП-834 | 6 | КЛ-0,4 кВ КЛ6 от ТП-834 | 0.4 | 3 | 0 | 0 | 3 |  |  | 0 | 3
6573 | МУП 'РГРЭС' | ПС 6 кВ Рязань | ПС 6 кВ Рязань ф.56, ПС 6 кВ Рязань ф.42 | ТП-834 | 6 | КЛ-0,4 кВ КЛ7 от ТП-834 | 0.4 | 1 | 0 | 0 | 1 |  |  | 0 | 1
6574 | МУП 'РГРЭС' | ПС 6 кВ Рязань | ПС 6 кВ Рязань ф.56, ПС 6 кВ Рязань ф.42 | ТП-834 | 6 | КЛ-0,4 кВ КЛ8 от ТП-834 | 0.4 | 1 | 0 | 0 | 1 |  |  | 0 | 1
6575 | МУП 'РГРЭС' | ПС 6 кВ Рязань | ПС 6 кВ Рязань ф.56, ПС 6 кВ Рязань ф.42 | ТП-834 | 6 | КЛ-0,4 кВ КЛ9 от ТП-834 | 0.4 | 3 | 0 | 0 | 3 |  |  | 0 | 3
6576 | МУП 'РГРЭС' | ПС 6 кВ Рязань | ПС 6 кВ Рязань ф.56, ПС 6 кВ Рязань ф.42 | ТП-942 | 6 | КЛ-0,4 кВ КЛ1 от ТП-942 | 0.4 | 1 | 0 | 1 | 0 |  |  | 1 | 0
6577 | МУП 'РГРЭС' | ПС 6 кВ Рязань | ПС 6 кВ Рязань ф.56, ПС 6 кВ Рязань ф.42 | ТП-942 | 6 | КЛ-0,4 кВ КЛ2 от ТП-942 | 0.4 | 1 | 0 | 1 | 0 |  |  | 1 | 0
6578 | МУП 'РГРЭС' | ПС 6 кВ Рязань | ПС 6 кВ Рязань ф.56, ПС 6 кВ Рязань ф.42 | ТП-942 | 6 | КЛ-0,4 кВ КЛ3 от ТП-942 | 0.4 | 1 | 0 | 1 | 0 |  |  | 1 | 0
6579 | МУП 'РГРЭС' | ПС 6 кВ Рязань | ПС 6 кВ Рязань ф.58 | ТП-909 | 6 | ВЛ-0,4 кВ от ТП-909 | 0.4 | 9 | 0 | 0 | 9 |  |  | 0 | 9
6580 | МУП 'РГРЭС' | ПС 6 кВ Рязань | ПС 6 кВ Рязань ф.58 | ТП-909 | 6 | КЛ-0,4 кВ КЛ1 от ТП-909 | 0.4 | 6 | 0 | 0 | 6 |  |  | 0 | 6
6581 | МУП 'РГРЭС' | ПС 6 кВ Рязань | ПС 6 кВ Рязань ф.58 | ТП-909 | 6 | КЛ-0,4 кВ КЛ2 от ТП-909 | 0.4 | 1 | 0 | 0 | 1 |  |  | 1 | 0
6582 | МУП 'РГРЭС' | ПС 6 кВ Рязань | ПС 6 кВ Рязань ф.58 | ТП-909 | 6 | КЛ-0,4 кВ КЛ3 от ТП-909 | 0.4 | 23 | 0 | 0 | 23 |  |  | 0 | 23
6583 | МУП 'РГРЭС' | ПС 6 кВ Рязань | ПС 6 кВ Рязань ф.58 | ТП-909 | 6 | КЛ-0,4 кВ КЛ4 от ТП-909 | 0.4 | 1 | 0 | 1 | 0 |  |  | 0 | 1
6584 | МУП 'РГРЭС' | ПС 6 кВ Рязань | ПС 6 кВ Рязань ф.58 | ТП-909 | 6 | КЛ-0,4 кВ КЛ5 от ТП-909 | 0.4 | 1 | 0 | 1 | 0 |  |  | 0 | 1
6585 | МУП 'РГРЭС' | ПС 6 кВ Рязань | ПС 6 кВ Рязань ф.58 | ТП-909 | 6 | КЛ-0,4 кВ КЛ6 от ТП-909 | 0.4 | 1 | 0 | 1 | 0 |  |  | 0 | 1
6586 | МУП 'РГРЭС' | ПС 6 кВ Рязань | ПС 6 кВ Рязань ф.58 | ТП-910 | 6 | ВЛ-0,4 кВ от ТП-910 | 0.4 | 12 | 0 | 0 | 12 |  |  | 0 | 12
6587 | МУП 'РГРЭС' | ПС 6 кВ Рязань | ПС 6 кВ Рязань ф.58 | ТП-910 | 6 | КЛ-0,4 кВ КЛ1 от ТП-910 | 0.4 | 1 | 0 | 0 | 1 |  |  | 1 | 0
6588 | МУП 'РГРЭС' | ПС 6 кВ Рязань | ПС 6 кВ Рязань ф.58 | ТП-910 | 6 | КЛ-0,4 кВ КЛ2 от ТП-910 | 0.4 | 2 | 0 | 0 | 2 |  |  | 0 | 2
6589 | МУП 'РГРЭС' | ПС 6 кВ Рязань | ПС 6 кВ Рязань ф.58 | ТП-910 | 6 | КЛ-0,4 кВ КЛ3 от ТП-910 | 0.4 | 1 | 0 | 0 | 1 |  |  | 1 | 0
6590 | МУП 'РГРЭС' | ПС 6 кВ Рязань | ПС 6 кВ Рязань ф.58 | ТП-910 | 6 | КЛ-0,4 кВ КЛ4 от ТП-910 | 0.4 | 2 | 0 | 0 | 2 |  |  | 0 | 2
6591 | МУП 'РГРЭС' | ПС 6 кВ Рязань | ПС 6 кВ Рязань ф.58 | ТП-911 | 6 | КЛ-0,4 кВ КЛ1 от ТП-911 | 0.4 | 1 | 0 | 0 | 1 |  |  | 1 | 0
6592 | МУП 'РГРЭС' | ПС 6 кВ Рязань | ПС 6 кВ Рязань ф.58, ПС 6 кВ Рязань ф.52 | ТП-492 | 6 | ВЛ-0,4 кВ от ТП-492 | 0.4 | 25 | 0 | 0 | 25 |  |  | 0 | 25
6593 | МУП 'РГРЭС' | ПС 6 кВ Рязань | ПС 6 кВ Рязань ф.58, ПС 6 кВ Рязань ф.52 | ТП-492 | 6 | КЛ-0,4 кВ КЛ1 от ТП-492 | 0.4 | 1 | 0 | 0 | 1 |  |  | 1 | 0
6594 | МУП 'РГРЭС' | ПС 6 кВ Рязань | ПС 6 кВ Рязань ф.58, ПС 6 кВ Рязань ф.52 | ТП-492 | 6 | КЛ-0,4 кВ КЛ2 от ТП-492 | 0.4 | 8 | 0 | 0 | 8 |  |  | 0 | 8
6595 | МУП 'РГРЭС' | ПС 6 кВ Рязань | ПС 6 кВ Рязань ф.58, ПС 6 кВ Рязань ф.52 | ТП-492 | 6 | КЛ-0,4 кВ КЛ3 от ТП-492 | 0.4 | 8 | 0 | 0 | 8 |  |  | 0 | 8
6596 | МУП 'РГРЭС' | ПС 6 кВ Рязань | ПС 6 кВ Рязань ф.62 | ТП-106 | 6 | ВЛ-0,4 кВ от ТП-106 | 0.4 | 18 | 0 | 0 | 18 |  |  | 0 | 18
6597 | МУП 'РГРЭС' | ПС 6 кВ Рязань | ПС 6 кВ Рязань ф.62 | ТП-106 | 6 | КЛ-0,4 кВ КЛ1 от ТП-106 | 0.4 | 1 | 0 | 0 | 1 |  |  | 1 | 0
6598 | МУП 'РГРЭС' | ПС 6 кВ Рязань | ПС 6 кВ Рязань ф.62 | ТП-106 | 6 | КЛ-0,4 кВ КЛ2 от ТП-106 | 0.4 | 5 | 5 | 0 | 0 |  |  | 5 | 0
6599 | МУП 'РГРЭС' | ПС 6 кВ Рязань | ПС 6 кВ Рязань ф.62 | ТП-106 | 6 | КЛ-0,4 кВ КЛ3 от ТП-106 | 0.4 | 4 | 0 | 0 | 4 |  |  | 0 | 4
6600 | МУП 'РГРЭС' | ПС 6 кВ Рязань | ПС 6 кВ Рязань ф.62 | ТП-106 | 6 | КЛ-0,4 кВ КЛ4 от ТП-106 | 0.4 | 1 | 0 | 1 | 0 |  |  | 1 | 0
6601 | МУП 'РГРЭС' | ПС 6 кВ Рязань | ПС 6 кВ Рязань ф.62 | ТП-106 | 6 | КЛ-0,4 кВ КЛ5 от ТП-106 | 0.4 | 1 | 0 | 1 | 0 |  |  | 1 | 0
6602 | МУП 'РГРЭС' | ПС 6 кВ Рязань | ПС 6 кВ Рязань ф.62 | ТП-106 | 6 | КЛ-0,4 кВ КЛ6 от ТП-106 | 0.4 | 5 | 5 | 0 | 0 |  |  | 5 | 0
6603 | МУП 'РГРЭС' | ПС 6 кВ Рязань | ПС 6 кВ Рязань ф.62 | ТП-106 | 6 | КЛ-0,4 кВ КЛ7 от ТП-106 | 0.4 | 4 | 0 | 0 | 4 |  |  | 0 | 4
6604 | МУП 'РГРЭС' | ПС 6 кВ Рязань | ПС 6 кВ Рязань ф.62 | ТП-147 | 6 | ВЛ-0,4 кВ от ТП-147 | 0.4 | 21 | 0 | 0 | 21 |  |  | 0 | 21
6605 | МУП 'РГРЭС' | ПС 6 кВ Рязань | ПС 6 кВ Рязань ф.62 | ТП-147 | 6 | КЛ-0,4 кВ КЛ1 от ТП-147 | 0.4 | 1 | 0 | 0 | 1 |  |  | 1 | 0
6606 | МУП 'РГРЭС' | ПС 6 кВ Рязань | ПС 6 кВ Рязань ф.62 | ТП-147 | 6 | КЛ-0,4 кВ КЛ2 от ТП-147 | 0.4 | 1 | 0 | 0 | 1 |  |  | 1 | 0
6607 | МУП 'РГРЭС' | ПС 6 кВ Рязань | ПС 6 кВ Рязань ф.62 | ТП-147 | 6 | КЛ-0,4 кВ КЛ3 от ТП-147 | 0.4 | 1 | 0 | 1 | 0 |  |  | 1 | 0
6608 | МУП 'РГРЭС' | ПС 6 кВ Рязань | ПС 6 кВ Рязань ф.62 | ТП-147 | 6 | КЛ-0,4 кВ КЛ4 от ТП-147 | 0.4 | 6 | 0 | 0 | 6 |  |  | 0 | 6
6609 | МУП 'РГРЭС' | ПС 6 кВ Рязань | ПС 6 кВ Рязань ф.62 | ТП-147 | 6 | КЛ-0,4 кВ КЛ5 от ТП-147 | 0.4 | 1 | 0 | 1 | 0 |  |  | 1 | 0
6610 | МУП 'РГРЭС' | ПС 6 кВ Рязань | ПС 6 кВ Рязань ф.62 | ТП-147 | 6 | КЛ-0,4 кВ КЛ6 от ТП-147 | 0.4 | 6 | 0 | 0 | 6 |  |  | 0 | 6
6611 | МУП 'РГРЭС' | ПС 6 кВ Рязань | ПС 6 кВ Рязань ф.62 | ТП-3 | 6 | ВЛ-0,4 кВ от ТП-3 | 0.4 | 1 | 0 | 0 | 1 |  |  | 0 | 1
6612 | МУП 'РГРЭС' | ПС 6 кВ Рязань | ПС 6 кВ Рязань ф.62 | ТП-3 | 6 | КЛ-0,4 кВ КЛ1 от ТП-3 | 0.4 | 2 | 0 | 0 | 2 |  |  | 1 | 1
6613 | МУП 'РГРЭС' | ПС 6 кВ Рязань | ПС 6 кВ Рязань ф.62 | ТП-3 | 6 | КЛ-0,4 кВ КЛ2 от ТП-3 | 0.4 | 2 | 0 | 0 | 2 |  |  | 1 | 1
6614 | МУП 'РГРЭС' | ПС 6 кВ Рязань | ПС 6 кВ Рязань ф.62 | ТП-32 | 6 | ВЛ-0,4 кВ от ТП-32 | 0.4 | 6 | 0 | 0 | 6 |  |  | 0 | 6
6615 | МУП 'РГРЭС' | ПС 6 кВ Рязань | ПС 6 кВ Рязань ф.62 | ТП-32 | 6 | КЛ-0,4 кВ КЛ1 от ТП-32 | 0.4 | 1 | 0 | 0 | 1 |  |  | 1 | 0
6616 | МУП 'РГРЭС' | ПС 6 кВ Рязань | ПС 6 кВ Рязань ф.62 | ТП-32 | 6 | КЛ-0,4 кВ КЛ2 от ТП-32 | 0.4 | 1 | 0 | 0 | 1 |  |  | 1 | 0
6617 | МУП 'РГРЭС' | ПС 6 кВ Рязань | ПС 6 кВ Рязань ф.62 | ТП-32 | 6 | КЛ-0,4 кВ КЛ3 от ТП-32 | 0.4 | 1 | 0 | 0 | 1 |  |  | 1 | 0
6618 | МУП 'РГРЭС' | ПС 6 кВ Рязань | ПС 6 кВ Рязань ф.62 | ТП-32 | 6 | КЛ-0,4 кВ КЛ4 от ТП-32 | 0.4 | 1 | 0 | 0 | 1 |  |  | 1 | 0
6619 | МУП 'РГРЭС' | ПС 6 кВ Рязань | ПС 6 кВ Рязань ф.62 | ТП-32 | 6 | КЛ-0,4 кВ КЛ5 от ТП-32 | 0.4 | 1 | 0 | 1 | 0 |  |  | 1 | 0
6620 | МУП 'РГРЭС' | ПС 6 кВ Рязань | ПС 6 кВ Рязань ф.62 | ТП-32 | 6 | КЛ-0,4 кВ КЛ6 от ТП-32 | 0.4 | 7 | 0 | 0 | 7 |  |  | 0 | 7
6621 | МУП 'РГРЭС' | ПС 6 кВ Рязань | ПС 6 кВ Рязань ф.62 | ТП-32 | 6 | КЛ-0,4 кВ КЛ7 от ТП-32 | 0.4 | 1 | 0 | 1 | 0 |  |  | 0 | 1
6622 | МУП 'РГРЭС' | ПС 6 кВ Рязань | ПС 6 кВ Рязань ф.62 | ТП-32 | 6 | КЛ-0,4 кВ КЛ8 от ТП-32 | 0.4 | 7 | 0 | 0 | 7 |  |  | 0 | 7
6623 | МУП 'РГРЭС' | ПС 6 кВ Рязань | ПС 6 кВ Рязань ф.62 | ТП-33 | 6 | ВЛ-0,4 кВ от ТП-33 | 0.4 | 13 | 0 | 0 | 13 |  |  | 0 | 13
6624 | МУП 'РГРЭС' | ПС 6 кВ Рязань | ПС 6 кВ Рязань ф.62 | ТП-33 | 6 | КЛ-0,4 кВ КЛ1 от ТП-33 | 0.4 | 1 | 0 | 1 | 0 |  |  | 1 | 0
6625 | МУП 'РГРЭС' | ПС 6 кВ Рязань | ПС 6 кВ Рязань ф.62 | ТП-33 | 6 | КЛ-0,4 кВ КЛ10 от ТП-33 | 0.4 | 11 | 0 | 0 | 11 |  |  | 0 | 11
6626 | МУП 'РГРЭС' | ПС 6 кВ Рязань | ПС 6 кВ Рязань ф.62 | ТП-33 | 6 | КЛ-0,4 кВ КЛ11 от ТП-33 | 0.4 | 11 | 0 | 0 | 11 |  |  | 0 | 11
6627 | МУП 'РГРЭС' | ПС 6 кВ Рязань | ПС 6 кВ Рязань ф.62 | ТП-33 | 6 | КЛ-0,4 кВ КЛ12 от ТП-33 | 0.4 | 1 | 0 | 1 | 0 |  |  | 0 | 1
6628 | МУП 'РГРЭС' | ПС 6 кВ Рязань | ПС 6 кВ Рязань ф.62 | ТП-33 | 6 | КЛ-0,4 кВ КЛ13 от ТП-33 | 0.4 | 1 | 0 | 1 | 0 |  |  | 0 | 1
6629 | МУП 'РГРЭС' | ПС 6 кВ Рязань | ПС 6 кВ Рязань ф.62 | ТП-33 | 6 | КЛ-0,4 кВ КЛ2 от ТП-33 | 0.4 | 1 | 0 | 0 | 1 |  |  | 1 | 0
6630 | МУП 'РГРЭС' | ПС 6 кВ Рязань | ПС 6 кВ Рязань ф.62 | ТП-33 | 6 | КЛ-0,4 кВ КЛ3 от ТП-33 | 0.4 | 1 | 0 | 1 | 0 |  |  | 1 | 0
6631 | МУП 'РГРЭС' | ПС 6 кВ Рязань | ПС 6 кВ Рязань ф.62 | ТП-33 | 6 | КЛ-0,4 кВ КЛ4 от ТП-33 | 0.4 | 1 | 0 | 1 | 0 |  |  | 1 | 0
6632 | МУП 'РГРЭС' | ПС 6 кВ Рязань | ПС 6 кВ Рязань ф.62 | ТП-33 | 6 | КЛ-0,4 кВ КЛ5 от ТП-33 | 0.4 | 1 | 0 | 1 | 0 |  |  | 1 | 0
6633 | МУП 'РГРЭС' | ПС 6 кВ Рязань | ПС 6 кВ Рязань ф.62 | ТП-33 | 6 | КЛ-0,4 кВ КЛ6 от ТП-33 | 0.4 | 1 | 0 | 1 | 0 |  |  | 1 | 0
6634 | МУП 'РГРЭС' | ПС 6 кВ Рязань | ПС 6 кВ Рязань ф.62 | ТП-33 | 6 | КЛ-0,4 кВ КЛ7 от ТП-33 | 0.4 | 1 | 0 | 1 | 0 |  |  | 1 | 0
6635 | МУП 'РГРЭС' | ПС 6 кВ Рязань | ПС 6 кВ Рязань ф.62 | ТП-33 | 6 | КЛ-0,4 кВ КЛ8 от ТП-33 | 0.4 | 1 | 0 | 1 | 0 |  |  | 1 | 0
6636 | МУП 'РГРЭС' | ПС 6 кВ Рязань | ПС 6 кВ Рязань ф.62 | ТП-33 | 6 | КЛ-0,4 кВ КЛ9 от ТП-33 | 0.4 | 1 | 0 | 1 | 0 |  |  | 0 | 1
6637 | МУП 'РГРЭС' | ПС 6 кВ Рязань | ПС 6 кВ Рязань ф.62 | ТП-34 | 6 | ВЛ-0,4 кВ от ТП-34 | 0.4 | 30 | 0 | 0 | 30 |  |  | 6 | 24
6638 | МУП 'РГРЭС' | ПС 6 кВ Рязань | ПС 6 кВ Рязань ф.62 | ТП-34 | 6 | КЛ-0,4 кВ КЛ1 от ТП-34 | 0.4 | 1 | 0 | 0 | 1 |  |  | 1 | 0
6639 | МУП 'РГРЭС' | ПС 6 кВ Рязань | ПС 6 кВ Рязань ф.62 | ТП-34 | 6 | КЛ-0,4 кВ КЛ10 от ТП-34 | 0.4 | 1 | 0 | 1 | 0 |  |  | 1 | 0
6640 | МУП 'РГРЭС' | ПС 6 кВ Рязань | ПС 6 кВ Рязань ф.62 | ТП-34 | 6 | КЛ-0,4 кВ КЛ11 от ТП-34 | 0.4 | 1 | 0 | 1 | 0 |  |  | 1 | 0
6641 | МУП 'РГРЭС' | ПС 6 кВ Рязань | ПС 6 кВ Рязань ф.62 | ТП-34 | 6 | КЛ-0,4 кВ КЛ12 от ТП-34 | 0.4 | 1 | 0 | 1 | 0 |  |  | 1 | 0
6642 | МУП 'РГРЭС' | ПС 6 кВ Рязань | ПС 6 кВ Рязань ф.62 | ТП-34 | 6 | КЛ-0,4 кВ КЛ13 от ТП-34 | 0.4 | 1 | 0 | 1 | 0 |  |  | 0 | 1
6643 | МУП 'РГРЭС' | ПС 6 кВ Рязань | ПС 6 кВ Рязань ф.62 | ТП-34 | 6 | КЛ-0,4 кВ КЛ14 от ТП-34 | 0.4 | 22 | 0 | 0 | 22 |  |  | 0 | 22
6644 | МУП 'РГРЭС' | ПС 6 кВ Рязань | ПС 6 кВ Рязань ф.62 | ТП-34 | 6 | КЛ-0,4 кВ КЛ15 от ТП-34 | 0.4 | 1 | 0 | 1 | 0 |  |  | 0 | 1
6645 | МУП 'РГРЭС' | ПС 6 кВ Рязань | ПС 6 кВ Рязань ф.62 | ТП-34 | 6 | КЛ-0,4 кВ КЛ16 от ТП-34 | 0.4 | 1 | 0 | 1 | 0 |  |  | 1 | 0
6646 | МУП 'РГРЭС' | ПС 6 кВ Рязань | ПС 6 кВ Рязань ф.62 | ТП-34 | 6 | КЛ-0,4 кВ КЛ17 от ТП-34 | 0.4 | 1 | 0 | 1 | 0 |  |  | 0 | 1
6647 | МУП 'РГРЭС' | ПС 6 кВ Рязань | ПС 6 кВ Рязань ф.62 | ТП-34 | 6 | КЛ-0,4 кВ КЛ18 от ТП-34 | 0.4 | 22 | 0 | 0 | 22 |  |  | 0 | 22
6648 | МУП 'РГРЭС' | ПС 6 кВ Рязань | ПС 6 кВ Рязань ф.62 | ТП-34 | 6 | КЛ-0,4 кВ КЛ2 от ТП-34 | 0.4 | 1 | 0 | 1 | 0 |  |  | 1 | 0
6649 | МУП 'РГРЭС' | ПС 6 кВ Рязань | ПС 6 кВ Рязань ф.62 | ТП-34 | 6 | КЛ-0,4 кВ КЛ3 от ТП-34 | 0.4 | 1 | 0 | 1 | 0 |  |  | 1 | 0
6650 | МУП 'РГРЭС' | ПС 6 кВ Рязань | ПС 6 кВ Рязань ф.62 | ТП-34 | 6 | КЛ-0,4 кВ КЛ4 от ТП-34 | 0.4 | 1 | 0 | 1 | 0 |  |  | 1 | 0
6651 | МУП 'РГРЭС' | ПС 6 кВ Рязань | ПС 6 кВ Рязань ф.62 | ТП-34 | 6 | КЛ-0,4 кВ КЛ5 от ТП-34 | 0.4 | 1 | 0 | 1 | 0 |  |  | 1 | 0
6652 | МУП 'РГРЭС' | ПС 6 кВ Рязань | ПС 6 кВ Рязань ф.62 | ТП-34 | 6 | КЛ-0,4 кВ КЛ6 от ТП-34 | 0.4 | 1 | 0 | 1 | 0 |  |  | 1 | 0
6653 | МУП 'РГРЭС' | ПС 6 кВ Рязань | ПС 6 кВ Рязань ф.62 | ТП-34 | 6 | КЛ-0,4 кВ КЛ7 от ТП-34 | 0.4 | 1 | 0 | 1 | 0 |  |  | 1 | 0
6654 | МУП 'РГРЭС' | ПС 6 кВ Рязань | ПС 6 кВ Рязань ф.62 | ТП-34 | 6 | КЛ-0,4 кВ КЛ8 от ТП-34 | 0.4 | 1 | 0 | 1 | 0 |  |  | 1 | 0
6655 | МУП 'РГРЭС' | ПС 6 кВ Рязань | ПС 6 кВ Рязань ф.62 | ТП-34 | 6 | КЛ-0,4 кВ КЛ9 от ТП-34 | 0.4 | 1 | 0 | 1 | 0 |  |  | 1 | 0
6656 | МУП 'РГРЭС' | ПС 6 кВ Рязань | ПС 6 кВ Рязань ф.62 | ТП-44 | 6 | ВЛ-0,4 кВ от ТП-44 | 0.4 | 23 | 0 | 0 | 23 |  |  | 0 | 23
6657 | МУП 'РГРЭС' | ПС 6 кВ Рязань | ПС 6 кВ Рязань ф.62 | ТП-44 | 6 | КЛ-0,4 кВ КЛ1 от ТП-44 | 0.4 | 8 | 0 | 0 | 8 |  |  | 0 | 8
6658 | МУП 'РГРЭС' | ПС 6 кВ Рязань | ПС 6 кВ Рязань ф.62 | ТП-44 | 6 | КЛ-0,4 кВ КЛ10 от ТП-44 | 0.4 | 1 | 0 | 1 | 0 |  |  | 0 | 1
6659 | МУП 'РГРЭС' | ПС 6 кВ Рязань | ПС 6 кВ Рязань ф.62 | ТП-44 | 6 | КЛ-0,4 кВ КЛ11 от ТП-44 | 0.4 | 1 | 0 | 1 | 0 |  |  | 0 | 1
6660 | МУП 'РГРЭС' | ПС 6 кВ Рязань | ПС 6 кВ Рязань ф.62 | ТП-44 | 6 | КЛ-0,4 кВ КЛ12 от ТП-44 | 0.4 | 1 | 0 | 1 | 0 |  |  | 1 | 0
6661 | МУП 'РГРЭС' | ПС 6 кВ Рязань | ПС 6 кВ Рязань ф.62 | ТП-44 | 6 | КЛ-0,4 кВ КЛ2 от ТП-44 | 0.4 | 1 | 0 | 0 | 1 |  |  | 1 | 0
6662 | МУП 'РГРЭС' | ПС 6 кВ Рязань | ПС 6 кВ Рязань ф.62 | ТП-44 | 6 | КЛ-0,4 кВ КЛ3 от ТП-44 | 0.4 | 1 | 0 | 0 | 1 |  |  | 1 | 0
6663 | МУП 'РГРЭС' | ПС 6 кВ Рязань | ПС 6 кВ Рязань ф.62 | ТП-44 | 6 | КЛ-0,4 кВ КЛ4 от ТП-44 | 0.4 | 1 | 0 | 1 | 0 |  |  | 1 | 0
6664 | МУП 'РГРЭС' | ПС 6 кВ Рязань | ПС 6 кВ Рязань ф.62 | ТП-44 | 6 | КЛ-0,4 кВ КЛ5 от ТП-44 | 0.4 | 1 | 0 | 1 | 0 |  |  | 1 | 0
6665 | МУП 'РГРЭС' | ПС 6 кВ Рязань | ПС 6 кВ Рязань ф.62 | ТП-44 | 6 | КЛ-0,4 кВ КЛ6 от ТП-44 | 0.4 | 1 | 0 | 0 | 1 |  |  | 1 | 0
6666 | МУП 'РГРЭС' | ПС 6 кВ Рязань | ПС 6 кВ Рязань ф.62 | ТП-44 | 6 | КЛ-0,4 кВ КЛ7 от ТП-44 | 0.4 | 1 | 0 | 0 | 1 |  |  | 1 | 0
6667 | МУП 'РГРЭС' | ПС 6 кВ Рязань | ПС 6 кВ Рязань ф.62 | ТП-44 | 6 | КЛ-0,4 кВ КЛ8 от ТП-44 | 0.4 | 8 | 0 | 0 | 8 |  |  | 0 | 8
6668 | МУП 'РГРЭС' | ПС 6 кВ Рязань | ПС 6 кВ Рязань ф.62 | ТП-44 | 6 | КЛ-0,4 кВ КЛ9 от ТП-44 | 0.4 | 1 | 0 | 1 | 0 |  |  | 0 | 1
6669 | МУП 'РГРЭС' | ПС 6 кВ Рязань | ПС 6 кВ Рязань ф.62 | ТП-76 | 6 | ВЛ-0,4 кВ от ТП-76 | 0.4 | 8 | 0 | 0 | 8 |  |  | 0 | 8
6670 | МУП 'РГРЭС' | ПС 6 кВ Рязань | ПС 6 кВ Рязань ф.62 | ТП-76 | 6 | КЛ-0,4 кВ КЛ1 от ТП-76 | 0.4 | 1 | 0 | 1 | 0 |  |  | 0 | 1
6671 | МУП 'РГРЭС' | ПС 6 кВ Рязань | ПС 6 кВ Рязань ф.62 | ТП-76 | 6 | КЛ-0,4 кВ КЛ2 от ТП-76 | 0.4 | 3 | 0 | 0 | 3 |  |  | 0 | 3
6672 | МУП 'РГРЭС' | ПС 6 кВ Рязань | ПС 6 кВ Рязань ф.62 | ТП-76 | 6 | КЛ-0,4 кВ КЛ3 от ТП-76 | 0.4 | 3 | 0 | 0 | 3 |  |  | 0 | 3
6673 | МУП 'РГРЭС' | ПС 6 кВ Рязань | ПС 6 кВ Рязань ф.62 | ТП-76 | 6 | КЛ-0,4 кВ КЛ4 от ТП-76 | 0.4 | 1 | 0 | 0 | 1 |  |  | 1 | 0
6674 | МУП 'РГРЭС' | ПС 6 кВ Рязань | ПС 6 кВ Рязань ф.62 | ТП-76 | 6 | КЛ-0,4 кВ КЛ5 от ТП-76 | 0.4 | 1 | 0 | 0 | 1 |  |  | 1 | 0
6675 | МУП 'РГРЭС' | ПС 6 кВ Рязань | ПС 6 кВ Рязань ф.62 | ТП-76 | 6 | КЛ-0,4 кВ КЛ6 от ТП-76 | 0.4 | 1 | 0 | 0 | 1 |  |  | 1 | 0
6676 | МУП 'РГРЭС' | ПС 6 кВ Рязань | ПС 6 кВ Рязань ф.62 | ТП-822 | 6 | КЛ-0,4 кВ КЛ1 от ТП-822 | 0.4 | 1 | 0 | 1 | 0 |  |  | 1 | 0
6677 | МУП 'РГРЭС' | ПС 6 кВ Рязань | ПС 6 кВ Рязань ф.62 | ТП-822 | 6 | КЛ-0,4 кВ КЛ2 от ТП-822 | 0.4 | 1 | 0 | 1 | 0 |  |  | 0 | 1
6678 | МУП 'РГРЭС' | ПС 6 кВ Рязань | ПС 6 кВ Рязань ф.62 | ТП-822 | 6 | КЛ-0,4 кВ КЛ3 от ТП-822 | 0.4 | 5 | 0 | 0 | 5 |  |  | 0 | 5
6679 | МУП 'РГРЭС' | ПС 6 кВ Рязань | ПС 6 кВ Рязань ф.62 | ТП-822 | 6 | КЛ-0,4 кВ КЛ4 от ТП-822 | 0.4 | 1 | 0 | 1 | 0 |  |  | 0 | 1
6680 | МУП 'РГРЭС' | ПС 6 кВ Рязань | ПС 6 кВ Рязань ф.62 | ТП-822 | 6 | КЛ-0,4 кВ КЛ5 от ТП-822 | 0.4 | 5 | 0 | 0 | 5 |  |  | 0 | 5
6681 | МУП 'РГРЭС' | ПС 6 кВ Рязань | ПС 6 кВ Рязань ф.62 | ТП-825 | 6 | ВЛ-0,4 кВ от ТП-825 | 0.4 | 19 | 0 | 0 | 19 |  |  | 0 | 19
6682 | МУП 'РГРЭС' | ПС 6 кВ Рязань | ПС 6 кВ Рязань ф.62 | ТП-825 | 6 | КЛ-0,4 кВ КЛ1 от ТП-825 | 0.4 | 1 | 0 | 1 | 0 |  |  | 1 | 0
6683 | МУП 'РГРЭС' | ПС 6 кВ Рязань | ПС 6 кВ Рязань ф.62 | ТП-825 | 6 | КЛ-0,4 кВ КЛ10 от ТП-825 | 0.4 | 1 | 0 | 0 | 1 |  |  | 1 | 0
6684 | МУП 'РГРЭС' | ПС 6 кВ Рязань | ПС 6 кВ Рязань ф.62 | ТП-825 | 6 | КЛ-0,4 кВ КЛ11 от ТП-825 | 0.4 | 1 | 0 | 0 | 1 |  |  | 1 | 0
6685 | МУП 'РГРЭС' | ПС 6 кВ Рязань | ПС 6 кВ Рязань ф.62 | ТП-825 | 6 | КЛ-0,4 кВ КЛ12 от ТП-825 | 0.4 | 1 | 0 | 0 | 1 |  |  | 1 | 0
6686 | МУП 'РГРЭС' | ПС 6 кВ Рязань | ПС 6 кВ Рязань ф.62 | ТП-825 | 6 | КЛ-0,4 кВ КЛ13 от ТП-825 | 0.4 | 1 | 0 | 0 | 1 |  |  | 1 | 0
6687 | МУП 'РГРЭС' | ПС 6 кВ Рязань | ПС 6 кВ Рязань ф.62 | ТП-825 | 6 | КЛ-0,4 кВ КЛ2 от ТП-825 | 0.4 | 18 | 0 | 0 | 18 |  |  | 0 | 18
6688 | МУП 'РГРЭС' | ПС 6 кВ Рязань | ПС 6 кВ Рязань ф.62 | ТП-825 | 6 | КЛ-0,4 кВ КЛ3 от ТП-825 | 0.4 | 1 | 0 | 0 | 1 |  |  | 1 | 0
6689 | МУП 'РГРЭС' | ПС 6 кВ Рязань | ПС 6 кВ Рязань ф.62 | ТП-825 | 6 | КЛ-0,4 кВ КЛ4 от ТП-825 | 0.4 | 1 | 0 | 0 | 1 |  |  | 1 | 0
6690 | МУП 'РГРЭС' | ПС 6 кВ Рязань | ПС 6 кВ Рязань ф.62 | ТП-825 | 6 | КЛ-0,4 кВ КЛ5 от ТП-825 | 0.4 | 1 | 0 | 0 | 1 |  |  | 1 | 0
6691 | МУП 'РГРЭС' | ПС 6 кВ Рязань | ПС 6 кВ Рязань ф.62 | ТП-825 | 6 | КЛ-0,4 кВ КЛ6 от ТП-825 | 0.4 | 1 | 0 | 0 | 1 |  |  | 1 | 0
6692 | МУП 'РГРЭС' | ПС 6 кВ Рязань | ПС 6 кВ Рязань ф.62 | ТП-825 | 6 | КЛ-0,4 кВ КЛ7 от ТП-825 | 0.4 | 1 | 0 | 0 | 1 |  |  | 1 | 0
6693 | МУП 'РГРЭС' | ПС 6 кВ Рязань | ПС 6 кВ Рязань ф.62 | ТП-825 | 6 | КЛ-0,4 кВ КЛ8 от ТП-825 | 0.4 | 1 | 0 | 0 | 1 |  |  | 1 | 0
6694 | МУП 'РГРЭС' | ПС 6 кВ Рязань | ПС 6 кВ Рязань ф.62 | ТП-825 | 6 | КЛ-0,4 кВ КЛ9 от ТП-825 | 0.4 | 26 | 0 | 0 | 26 |  |  | 0 | 26
6695 | МУП 'РГРЭС' | ПС 6 кВ Рязань | ПС 6 кВ Рязань ф.62 | ТП-826 | 6 | ВЛ-0,4 кВ от ТП-826 | 0.4 | 3 | 0 | 0 | 3 |  |  | 0 | 3
6696 | МУП 'РГРЭС' | ПС 6 кВ Рязань | ПС 6 кВ Рязань ф.62 | ТП-826 | 6 | КЛ-0,4 кВ КЛ1 от ТП-826 | 0.4 | 1 | 0 | 1 | 0 |  |  | 1 | 0
6697 | МУП 'РГРЭС' | ПС 6 кВ Рязань | ПС 6 кВ Рязань ф.62 | ТП-826 | 6 | КЛ-0,4 кВ КЛ10 от ТП-826 | 0.4 | 1 | 0 | 0 | 1 |  |  | 1 | 0
6698 | МУП 'РГРЭС' | ПС 6 кВ Рязань | ПС 6 кВ Рязань ф.62 | ТП-826 | 6 | КЛ-0,4 кВ КЛ11 от ТП-826 | 0.4 | 1 | 0 | 0 | 1 |  |  | 1 | 0
6699 | МУП 'РГРЭС' | ПС 6 кВ Рязань | ПС 6 кВ Рязань ф.62 | ТП-826 | 6 | КЛ-0,4 кВ КЛ12 от ТП-826 | 0.4 | 1 | 0 | 0 | 1 |  |  | 1 | 0
6700 | МУП 'РГРЭС' | ПС 6 кВ Рязань | ПС 6 кВ Рязань ф.62 | ТП-826 | 6 | КЛ-0,4 кВ КЛ13 от ТП-826 | 0.4 | 4 | 0 | 0 | 4 |  |  | 0 | 4
6701 | МУП 'РГРЭС' | ПС 6 кВ Рязань | ПС 6 кВ Рязань ф.62 | ТП-826 | 6 | КЛ-0,4 кВ КЛ14 от ТП-826 | 0.4 | 1 | 0 | 0 | 1 |  |  | 1 | 0
6702 | МУП 'РГРЭС' | ПС 6 кВ Рязань | ПС 6 кВ Рязань ф.62 | ТП-826 | 6 | КЛ-0,4 кВ КЛ2 от ТП-826 | 0.4 | 1 | 0 | 1 | 0 |  |  | 1 | 0
6703 | МУП 'РГРЭС' | ПС 6 кВ Рязань | ПС 6 кВ Рязань ф.62 | ТП-826 | 6 | КЛ-0,4 кВ КЛ3 от ТП-826 | 0.4 | 1 | 0 | 1 | 0 |  |  | 1 | 0
6704 | МУП 'РГРЭС' | ПС 6 кВ Рязань | ПС 6 кВ Рязань ф.62 | ТП-826 | 6 | КЛ-0,4 кВ КЛ4 от ТП-826 | 0.4 | 1 | 0 | 1 | 0 |  |  | 1 | 0
6705 | МУП 'РГРЭС' | ПС 6 кВ Рязань | ПС 6 кВ Рязань ф.62 | ТП-826 | 6 | КЛ-0,4 кВ КЛ5 от ТП-826 | 0.4 | 1 | 0 | 1 | 0 |  |  | 1 | 0
6706 | МУП 'РГРЭС' | ПС 6 кВ Рязань | ПС 6 кВ Рязань ф.62 | ТП-826 | 6 | КЛ-0,4 кВ КЛ6 от ТП-826 | 0.4 | 1 | 0 | 1 | 0 |  |  | 1 | 0
6707 | МУП 'РГРЭС' | ПС 6 кВ Рязань | ПС 6 кВ Рязань ф.62 | ТП-826 | 6 | КЛ-0,4 кВ КЛ7 от ТП-826 | 0.4 | 1 | 0 | 1 | 0 |  |  | 1 | 0
6708 | МУП 'РГРЭС' | ПС 6 кВ Рязань | ПС 6 кВ Рязань ф.62 | ТП-826 | 6 | КЛ-0,4 кВ КЛ8 от ТП-826 | 0.4 | 1 | 0 | 1 | 0 |  |  | 1 | 0
6709 | МУП 'РГРЭС' | ПС 6 кВ Рязань | ПС 6 кВ Рязань ф.62 | ТП-826 | 6 | КЛ-0,4 кВ КЛ9 от ТП-826 | 0.4 | 4 | 0 | 0 | 4 |  |  | 0 | 4
6710 | МУП 'РГРЭС' | ПС 6 кВ Рязань | ПС 6 кВ Рязань ф.64 | ТП-827 | 6 | ВЛ-0,4 кВ от ТП-827 | 0.4 | 25 | 0 | 0 | 25 |  |  | 0 | 25
6711 | МУП 'РГРЭС' | ПС 6 кВ Рязань | ПС 6 кВ Рязань ф.64 | ТП-827 | 6 | КЛ-0,4 кВ КЛ1 от ТП-827 | 0.4 | 18 | 0 | 0 | 18 |  |  | 0 | 18
6712 | МУП 'РГРЭС' | ПС 6 кВ Рязань | ПС 6 кВ Рязань ф.64 | ТП-827 | 6 | КЛ-0,4 кВ КЛ2 от ТП-827 | 0.4 | 23 | 0 | 0 | 23 |  |  | 0 | 23
6713 | МУП 'РГРЭС' | ПС 6 кВ Рязань | ПС 6 кВ Рязань ф.64 | ТП-836 | 6 | ВЛ-0,4 кВ от ТП-836 | 0.4 | 33 | 0 | 0 | 33 |  |  | 0 | 33
6714 | МУП 'РГРЭС' | ПС 6 кВ Рязань | ПС 6 кВ Рязань ф.64 | ТП-836 | 6 | КЛ-0,4 кВ КЛ1 от ТП-836 | 0.4 | 2 | 0 | 0 | 2 |  |  | 0 | 2
6715 | МУП 'РГРЭС' | ПС 6 кВ Рязань | ПС 6 кВ Рязань ф.64 | ТП-836 | 6 | КЛ-0,4 кВ КЛ2 от ТП-836 | 0.4 | 1 | 0 | 0 | 1 |  |  | 1 | 0
6716 | МУП 'РГРЭС' | ПС 6 кВ Рязань | ПС 6 кВ Рязань ф.64 | ТП-836 | 6 | КЛ-0,4 кВ КЛ3 от ТП-836 | 0.4 | 2 | 0 | 0 | 2 |  |  | 0 | 2
6717 | МУП 'РГРЭС' | ПС 6 кВ Рязань | ПС 6 кВ Рязань ф.64 | ТП-882 | 6 | ВЛ-0,4 кВ от ТП-882 | 0.4 | 59 | 0 | 0 | 59 |  |  | 0 | 59
6718 | МУП 'РГРЭС' | ПС 6 кВ Рязань | ПС 6 кВ Рязань ф.64 | ТП-882 | 6 | КЛ-0,4 кВ КЛ1 от ТП-882 | 0.4 | 5 | 0 | 0 | 5 |  |  | 0 | 5
6719 | МУП 'РГРЭС' | ПС 6 кВ Рязань | ПС 6 кВ Рязань ф.64 | ТП-882 | 6 | КЛ-0,4 кВ КЛ2 от ТП-882 | 0.4 | 5 | 0 | 0 | 5 |  |  | 0 | 5
6720 | МУП 'РГРЭС' | ПС 6 кВ Рязань | ПС 6 кВ Рязань ф.64 | ТП-887 | 6 | ВЛ-0,4 кВ от ТП-887 | 0.4 | 13 | 0 | 0 | 13 |  |  | 0 | 13
6721 | МУП 'РГРЭС' | ПС 6 кВ Рязань | ПС 6 кВ Рязань ф.64 | ТП-887 | 6 | КЛ-0,4 кВ КЛ1 от ТП-887 | 0.4 | 2 | 0 | 0 | 2 |  |  | 0 | 2
6722 | МУП 'РГРЭС' | ПС 6 кВ Рязань | ПС 6 кВ Рязань ф.64 | ТП-887 | 6 | КЛ-0,4 кВ КЛ2 от ТП-887 | 0.4 | 2 | 0 | 0 | 2 |  |  | 0 | 2
6723 | МУП 'РГРЭС' | ПС 6 кВ Рязань | ПС 6 кВ Рязань ф.64 | ТП-887 | 6 | КЛ-0,4 кВ КЛ3 от ТП-887 | 0.4 | 1 | 0 | 0 | 1 |  |  | 1 | 0
6724 | МУП 'РГРЭС' | ПС 6 кВ Рязань | ПС 6 кВ Рязань ф.64 | ТП-887 | 6 | КЛ-0,4 кВ КЛ4 от ТП-887 | 0.4 | 1 | 0 | 0 | 1 |  |  | 1 | 0
6725 | МУП 'РГРЭС' | ПС 6 кВ Рязань | ПС 6 кВ Рязань ф.64, ПС 6 кВ Рязань ф.32 | ТП-890 | 6 | КЛ-0,4 кВ КЛ1 от ТП-890 | 0.4 | 1 | 0 | 0 | 1 |  |  | 1 | 0
6726 | МУП 'РГРЭС' | ПС 6 кВ Рязань | ПС 6 кВ Рязань ф.64, ПС 6 кВ Рязань ф.32 | ТП-890 | 6 | КЛ-0,4 кВ КЛ2 от ТП-890 | 0.4 | 1 | 0 | 0 | 1 |  |  | 1 | 0
6727 | МУП 'РГРЭС' | ПС 6 кВ Рязань | ПС 6 кВ Рязань ф.66 | ТП-108 | 6 | КЛ-0,4 кВ КЛ1 от ТП-108 | 0.4 | 1 | 0 | 1 | 0 |  |  | 1 | 0
6728 | МУП 'РГРЭС' | ПС 6 кВ Рязань | ПС 6 кВ Рязань ф.66 | ТП-108 | 6 | КЛ-0,4 кВ КЛ10 от ТП-108 | 0.4 | 5 | 0 | 5 | 0 |  |  | 0 | 5
6729 | МУП 'РГРЭС' | ПС 6 кВ Рязань | ПС 6 кВ Рязань ф.66 | ТП-108 | 6 | КЛ-0,4 кВ КЛ2 от ТП-108 | 0.4 | 1 | 0 | 0 | 1 |  |  | 1 | 0
6730 | МУП 'РГРЭС' | ПС 6 кВ Рязань | ПС 6 кВ Рязань ф.66 | ТП-108 | 6 | КЛ-0,4 кВ КЛ3 от ТП-108 | 0.4 | 1 | 0 | 0 | 1 |  |  | 1 | 0
6731 | МУП 'РГРЭС' | ПС 6 кВ Рязань | ПС 6 кВ Рязань ф.66 | ТП-108 | 6 | КЛ-0,4 кВ КЛ4 от ТП-108 | 0.4 | 2 | 0 | 0 | 2 |  |  | 0 | 2
6732 | МУП 'РГРЭС' | ПС 6 кВ Рязань | ПС 6 кВ Рязань ф.66 | ТП-108 | 6 | КЛ-0,4 кВ КЛ5 от ТП-108 | 0.4 | 1 | 0 | 0 | 1 |  |  | 1 | 0
6733 | МУП 'РГРЭС' | ПС 6 кВ Рязань | ПС 6 кВ Рязань ф.66 | ТП-108 | 6 | КЛ-0,4 кВ КЛ6 от ТП-108 | 0.4 | 1 | 0 | 1 | 0 |  |  | 1 | 0
6734 | МУП 'РГРЭС' | ПС 6 кВ Рязань | ПС 6 кВ Рязань ф.66 | ТП-108 | 6 | КЛ-0,4 кВ КЛ7 от ТП-108 | 0.4 | 4 | 0 | 4 | 0 |  |  | 0 | 4
6735 | МУП 'РГРЭС' | ПС 6 кВ Рязань | ПС 6 кВ Рязань ф.66 | ТП-108 | 6 | КЛ-0,4 кВ КЛ8 от ТП-108 | 0.4 | 4 | 0 | 4 | 0 |  |  | 2 | 2
6736 | МУП 'РГРЭС' | ПС 6 кВ Рязань | ПС 6 кВ Рязань ф.66 | ТП-108 | 6 | КЛ-0,4 кВ КЛ9 от ТП-108 | 0.4 | 5 | 0 | 5 | 0 |  |  | 5 | 0
6737 | МУП 'РГРЭС' | ПС 6 кВ Рязань | ПС 6 кВ Рязань ф.66 | ТП-48 | 6 | ВЛ-0,4 кВ от ТП-48 | 0.4 | 20 | 0 | 0 | 20 |  |  | 0 | 20
6738 | МУП 'РГРЭС' | ПС 6 кВ Рязань | ПС 6 кВ Рязань ф.66 | ТП-48 | 6 | КЛ-0,4 кВ КЛ1 от ТП-48 | 0.4 | 1 | 0 | 1 | 0 |  |  | 1 | 0
6739 | МУП 'РГРЭС' | ПС 6 кВ Рязань | ПС 6 кВ Рязань ф.66 | ТП-48 | 6 | КЛ-0,4 кВ КЛ10 от ТП-48 | 0.4 | 1 | 0 | 1 | 0 |  |  | 1 | 0
6740 | МУП 'РГРЭС' | ПС 6 кВ Рязань | ПС 6 кВ Рязань ф.66 | ТП-48 | 6 | КЛ-0,4 кВ КЛ11 от ТП-48 | 0.4 | 1 | 0 | 1 | 0 |  |  | 1 | 0
6741 | МУП 'РГРЭС' | ПС 6 кВ Рязань | ПС 6 кВ Рязань ф.66 | ТП-48 | 6 | КЛ-0,4 кВ КЛ12 от ТП-48 | 0.4 | 1 | 0 | 1 | 0 |  |  | 1 | 0
6742 | МУП 'РГРЭС' | ПС 6 кВ Рязань | ПС 6 кВ Рязань ф.66 | ТП-48 | 6 | КЛ-0,4 кВ КЛ13 от ТП-48 | 0.4 | 1 | 0 | 1 | 0 |  |  | 1 | 0
6743 | МУП 'РГРЭС' | ПС 6 кВ Рязань | ПС 6 кВ Рязань ф.66 | ТП-48 | 6 | КЛ-0,4 кВ КЛ14 от ТП-48 | 0.4 | 1 | 0 | 1 | 0 |  |  | 1 | 0
6744 | МУП 'РГРЭС' | ПС 6 кВ Рязань | ПС 6 кВ Рязань ф.66 | ТП-48 | 6 | КЛ-0,4 кВ КЛ15 от ТП-48 | 0.4 | 1 | 0 | 1 | 0 |  |  | 1 | 0
6745 | МУП 'РГРЭС' | ПС 6 кВ Рязань | ПС 6 кВ Рязань ф.66 | ТП-48 | 6 | КЛ-0,4 кВ КЛ16 от ТП-48 | 0.4 | 1 | 0 | 1 | 0 |  |  | 1 | 0
6746 | МУП 'РГРЭС' | ПС 6 кВ Рязань | ПС 6 кВ Рязань ф.66 | ТП-48 | 6 | КЛ-0,4 кВ КЛ17 от ТП-48 | 0.4 | 1 | 0 | 1 | 0 |  |  | 0 | 1
6747 | МУП 'РГРЭС' | ПС 6 кВ Рязань | ПС 6 кВ Рязань ф.66 | ТП-48 | 6 | КЛ-0,4 кВ КЛ18 от ТП-48 | 0.4 | 1 | 0 | 1 | 0 |  |  | 0 | 1
6748 | МУП 'РГРЭС' | ПС 6 кВ Рязань | ПС 6 кВ Рязань ф.66 | ТП-48 | 6 | КЛ-0,4 кВ КЛ19 от ТП-48 | 0.4 | 1 | 0 | 1 | 0 |  |  | 0 | 1
6749 | МУП 'РГРЭС' | ПС 6 кВ Рязань | ПС 6 кВ Рязань ф.66 | ТП-48 | 6 | КЛ-0,4 кВ КЛ2 от ТП-48 | 0.4 | 1 | 0 | 1 | 0 |  |  | 1 | 0
6750 | МУП 'РГРЭС' | ПС 6 кВ Рязань | ПС 6 кВ Рязань ф.66 | ТП-48 | 6 | КЛ-0,4 кВ КЛ20 от ТП-48 | 0.4 | 24 | 0 | 0 | 24 |  |  | 0 | 24
6751 | МУП 'РГРЭС' | ПС 6 кВ Рязань | ПС 6 кВ Рязань ф.66 | ТП-48 | 6 | КЛ-0,4 кВ КЛ21 от ТП-48 | 0.4 | 14 | 0 | 0 | 14 |  |  | 0 | 14
6752 | МУП 'РГРЭС' | ПС 6 кВ Рязань | ПС 6 кВ Рязань ф.66 | ТП-48 | 6 | КЛ-0,4 кВ КЛ22 от ТП-48 | 0.4 | 1 | 0 | 1 | 0 |  |  | 0 | 1
6753 | МУП 'РГРЭС' | ПС 6 кВ Рязань | ПС 6 кВ Рязань ф.66 | ТП-48 | 6 | КЛ-0,4 кВ КЛ3 от ТП-48 | 0.4 | 1 | 0 | 1 | 0 |  |  | 1 | 0
6754 | МУП 'РГРЭС' | ПС 6 кВ Рязань | ПС 6 кВ Рязань ф.66 | ТП-48 | 6 | КЛ-0,4 кВ КЛ4 от ТП-48 | 0.4 | 1 | 0 | 1 | 0 |  |  | 1 | 0
6755 | МУП 'РГРЭС' | ПС 6 кВ Рязань | ПС 6 кВ Рязань ф.66 | ТП-48 | 6 | КЛ-0,4 кВ КЛ5 от ТП-48 | 0.4 | 1 | 0 | 0 | 1 |  |  | 1 | 0
6756 | МУП 'РГРЭС' | ПС 6 кВ Рязань | ПС 6 кВ Рязань ф.66 | ТП-48 | 6 | КЛ-0,4 кВ КЛ6 от ТП-48 | 0.4 | 1 | 0 | 1 | 0 |  |  | 1 | 0
6757 | МУП 'РГРЭС' | ПС 6 кВ Рязань | ПС 6 кВ Рязань ф.66 | ТП-48 | 6 | КЛ-0,4 кВ КЛ7 от ТП-48 | 0.4 | 1 | 0 | 1 | 0 |  |  | 1 | 0
6758 | МУП 'РГРЭС' | ПС 6 кВ Рязань | ПС 6 кВ Рязань ф.66 | ТП-48 | 6 | КЛ-0,4 кВ КЛ8 от ТП-48 | 0.4 | 1 | 0 | 0 | 1 |  |  | 1 | 0
6759 | МУП 'РГРЭС' | ПС 6 кВ Рязань | ПС 6 кВ Рязань ф.66 | ТП-48 | 6 | КЛ-0,4 кВ КЛ9 от ТП-48 | 0.4 | 1 | 0 | 1 | 0 |  |  | 1 | 0
6760 | МУП 'РГРЭС' | ПС 6 кВ Рязань | ПС 6 кВ Рязань ф.66, ПС 6 кВ Рязань ф.50 | ТП-43 | 6 | ВЛ-0,4 кВ от ТП-43 | 0.4 | 18 | 0 | 0 | 18 |  |  | 0 | 18
6761 | МУП 'РГРЭС' | ПС 6 кВ Рязань | ПС 6 кВ Рязань ф.66, ПС 6 кВ Рязань ф.50 | ТП-43 | 6 | КЛ-0,4 кВ КЛ1 от ТП-43 | 0.4 | 1 | 0 | 0 | 1 |  |  | 1 | 0
6762 | МУП 'РГРЭС' | ПС 6 кВ Рязань | ПС 6 кВ Рязань ф.66, ПС 6 кВ Рязань ф.50 | ТП-43 | 6 | КЛ-0,4 кВ КЛ10 от ТП-43 | 0.4 | 1 | 0 | 0 | 1 |  |  | 1 | 0
6763 | МУП 'РГРЭС' | ПС 6 кВ Рязань | ПС 6 кВ Рязань ф.66, ПС 6 кВ Рязань ф.50 | ТП-43 | 6 | КЛ-0,4 кВ КЛ11 от ТП-43 | 0.4 | 1 | 0 | 0 | 1 |  |  | 1 | 0
6764 | МУП 'РГРЭС' | ПС 6 кВ Рязань | ПС 6 кВ Рязань ф.66, ПС 6 кВ Рязань ф.50 | ТП-43 | 6 | КЛ-0,4 кВ КЛ12 от ТП-43 | 0.4 | 28 | 0 | 0 | 28 |  |  | 0 | 28
6765 | МУП 'РГРЭС' | ПС 6 кВ Рязань | ПС 6 кВ Рязань ф.66, ПС 6 кВ Рязань ф.50 | ТП-43 | 6 | КЛ-0,4 кВ КЛ13 от ТП-43 | 0.4 | 1 | 0 | 0 | 1 |  |  | 1 | 0
6766 | МУП 'РГРЭС' | ПС 6 кВ Рязань | ПС 6 кВ Рязань ф.66, ПС 6 кВ Рязань ф.50 | ТП-43 | 6 | КЛ-0,4 кВ КЛ14 от ТП-43 | 0.4 | 1 | 0 | 0 | 1 |  |  | 1 | 0
6767 | МУП 'РГРЭС' | ПС 6 кВ Рязань | ПС 6 кВ Рязань ф.66, ПС 6 кВ Рязань ф.50 | ТП-43 | 6 | КЛ-0,4 кВ КЛ15 от ТП-43 | 0.4 | 1 | 0 | 0 | 1 |  |  | 1 | 0
6768 | МУП 'РГРЭС' | ПС 6 кВ Рязань | ПС 6 кВ Рязань ф.66, ПС 6 кВ Рязань ф.50 | ТП-43 | 6 | КЛ-0,4 кВ КЛ16 от ТП-43 | 0.4 | 1 | 0 | 0 | 1 |  |  | 1 | 0
6769 | МУП 'РГРЭС' | ПС 6 кВ Рязань | ПС 6 кВ Рязань ф.66, ПС 6 кВ Рязань ф.50 | ТП-43 | 6 | КЛ-0,4 кВ КЛ17 от ТП-43 | 0.4 | 1 | 0 | 0 | 1 |  |  | 1 | 0
6770 | МУП 'РГРЭС' | ПС 6 кВ Рязань | ПС 6 кВ Рязань ф.66, ПС 6 кВ Рязань ф.50 | ТП-43 | 6 | КЛ-0,4 кВ КЛ18 от ТП-43 | 0.4 | 1 | 0 | 0 | 1 |  |  | 1 | 0
6771 | МУП 'РГРЭС' | ПС 6 кВ Рязань | ПС 6 кВ Рязань ф.66, ПС 6 кВ Рязань ф.50 | ТП-43 | 6 | КЛ-0,4 кВ КЛ19 от ТП-43 | 0.4 | 1 | 0 | 0 | 1 |  |  | 1 | 0
6772 | МУП 'РГРЭС' | ПС 6 кВ Рязань | ПС 6 кВ Рязань ф.66, ПС 6 кВ Рязань ф.50 | ТП-43 | 6 | КЛ-0,4 кВ КЛ2 от ТП-43 | 0.4 | 10 | 0 | 10 | 0 |  |  | 10 | 0
6773 | МУП 'РГРЭС' | ПС 6 кВ Рязань | ПС 6 кВ Рязань ф.66, ПС 6 кВ Рязань ф.50 | ТП-43 | 6 | КЛ-0,4 кВ КЛ20 от ТП-43 | 0.4 | 1 | 0 | 1 | 0 |  |  | 0 | 1
6774 | МУП 'РГРЭС' | ПС 6 кВ Рязань | ПС 6 кВ Рязань ф.66, ПС 6 кВ Рязань ф.50 | ТП-43 | 6 | КЛ-0,4 кВ КЛ21 от ТП-43 | 0.4 | 1 | 0 | 1 | 0 |  |  | 0 | 1
6775 | МУП 'РГРЭС' | ПС 6 кВ Рязань | ПС 6 кВ Рязань ф.66, ПС 6 кВ Рязань ф.50 | ТП-43 | 6 | КЛ-0,4 кВ КЛ22 от ТП-43 | 0.4 | 28 | 0 | 0 | 28 |  |  | 0 | 28
6776 | МУП 'РГРЭС' | ПС 6 кВ Рязань | ПС 6 кВ Рязань ф.66, ПС 6 кВ Рязань ф.50 | ТП-43 | 6 | КЛ-0,4 кВ КЛ3 от ТП-43 | 0.4 | 1 | 0 | 1 | 0 |  |  | 1 | 0
6777 | МУП 'РГРЭС' | ПС 6 кВ Рязань | ПС 6 кВ Рязань ф.66, ПС 6 кВ Рязань ф.50 | ТП-43 | 6 | КЛ-0,4 кВ КЛ4 от ТП-43 | 0.4 | 10 | 0 | 0 | 10 |  |  | 10 | 0
6778 | МУП 'РГРЭС' | ПС 6 кВ Рязань | ПС 6 кВ Рязань ф.66, ПС 6 кВ Рязань ф.50 | ТП-43 | 6 | КЛ-0,4 кВ КЛ5 от ТП-43 | 0.4 | 1 | 0 | 1 | 0 |  |  | 1 | 0
6779 | МУП 'РГРЭС' | ПС 6 кВ Рязань | ПС 6 кВ Рязань ф.66, ПС 6 кВ Рязань ф.50 | ТП-43 | 6 | КЛ-0,4 кВ КЛ6 от ТП-43 | 0.4 | 1 | 0 | 1 | 0 |  |  | 1 | 0
6780 | МУП 'РГРЭС' | ПС 6 кВ Рязань | ПС 6 кВ Рязань ф.66, ПС 6 кВ Рязань ф.50 | ТП-43 | 6 | КЛ-0,4 кВ КЛ7 от ТП-43 | 0.4 | 1 | 0 | 1 | 0 |  |  | 1 | 0
6781 | МУП 'РГРЭС' | ПС 6 кВ Рязань | ПС 6 кВ Рязань ф.66, ПС 6 кВ Рязань ф.50 | ТП-43 | 6 | КЛ-0,4 кВ КЛ8 от ТП-43 | 0.4 | 7 | 0 | 0 | 7 |  |  | 7 | 0
6782 | МУП 'РГРЭС' | ПС 6 кВ Рязань | ПС 6 кВ Рязань ф.66, ПС 6 кВ Рязань ф.50 | ТП-43 | 6 | КЛ-0,4 кВ КЛ9 от ТП-43 | 0.4 | 7 | 0 | 0 | 7 |  |  | 7 | 0
6783 | МУП 'РГРЭС' | ПС 6 кВ Рязань | ПС 6 кВ Рязань ф.67 | ТП-811 | 6 | ВЛ-0,4 кВ от ТП-811 | 0.4 | 8 | 0 | 0 | 8 |  |  | 0 | 8
6784 | МУП 'РГРЭС' | ПС 6 кВ Рязань | ПС 6 кВ Рязань ф.67 | ТП-811 | 6 | КЛ-0,4 кВ КЛ1 от ТП-811 | 0.4 | 10 | 0 | 0 | 10 |  |  | 0 | 10
6785 | МУП 'РГРЭС' | ПС 6 кВ Рязань | ПС 6 кВ Рязань ф.67 | ТП-811 | 6 | КЛ-0,4 кВ КЛ2 от ТП-811 | 0.4 | 1 | 0 | 0 | 1 |  |  | 1 | 0
6786 | МУП 'РГРЭС' | ПС 6 кВ Рязань | ПС 6 кВ Рязань ф.67 | ТП-811 | 6 | КЛ-0,4 кВ КЛ3 от ТП-811 | 0.4 | 1 | 0 | 0 | 1 |  |  | 1 | 0
6787 | МУП 'РГРЭС' | ПС 6 кВ Рязань | ПС 6 кВ Рязань ф.67 | ТП-811 | 6 | КЛ-0,4 кВ КЛ4 от ТП-811 | 0.4 | 1 | 0 | 0 | 1 |  |  | 1 | 0
6788 | МУП 'РГРЭС' | ПС 6 кВ Рязань | ПС 6 кВ Рязань ф.67 | ТП-811 | 6 | КЛ-0,4 кВ КЛ5 от ТП-811 | 0.4 | 10 | 0 | 0 | 10 |  |  | 0 | 10
6789 | МУП 'РГРЭС' | ПС 6 кВ Рязань | ПС 6 кВ Рязань ф.67 | ТП-811 | 6 | КЛ-0,4 кВ КЛ6 от ТП-811 | 0.4 | 1 | 0 | 0 | 1 |  |  | 1 | 0
6790 | МУП 'РГРЭС' | ПС 6 кВ Рязань | ПС 6 кВ Рязань ф.67 | ТП-811 | 6 | КЛ-0,4 кВ КЛ7 от ТП-811 | 0.4 | 1 | 0 | 1 | 0 |  |  | 1 | 0
6791 | МУП 'РГРЭС' | ПС 6 кВ Рязань | ПС 6 кВ Рязань ф.67 | ТП-815 | 6 | ВЛ-0,4 кВ от ТП-815 | 0.4 | 3 | 0 | 0 | 3 |  |  | 0 | 3
6792 | МУП 'РГРЭС' | ПС 6 кВ Рязань | ПС 6 кВ Рязань ф.67 | ТП-815 | 6 | КЛ-0,4 кВ КЛ1 от ТП-815 | 0.4 | 1 | 0 | 1 | 0 |  |  | 0 | 1
6793 | МУП 'РГРЭС' | ПС 6 кВ Рязань | ПС 6 кВ Рязань ф.67 | ТП-815 | 6 | КЛ-0,4 кВ КЛ2 от ТП-815 | 0.4 | 1 | 0 | 1 | 0 |  |  | 0 | 1
6794 | МУП 'РГРЭС' | ПС 6 кВ Рязань | ПС 6 кВ Рязань ф.67 | ТП-815 | 6 | КЛ-0,4 кВ КЛ3 от ТП-815 | 0.4 | 1 | 0 | 0 | 1 |  |  | 1 | 0
6795 | МУП 'РГРЭС' | ПС 6 кВ Рязань | ПС 6 кВ Рязань ф.67 | ТП-815 | 6 | КЛ-0,4 кВ КЛ4 от ТП-815 | 0.4 | 1 | 0 | 0 | 1 |  |  | 1 | 0
6796 | МУП 'РГРЭС' | ПС 6 кВ Рязань | ПС 6 кВ Рязань ф.67 | ТП-815 | 6 | КЛ-0,4 кВ КЛ5 от ТП-815 | 0.4 | 12 | 0 | 0 | 12 |  |  | 0 | 12
6797 | МУП 'РГРЭС' | ПС 6 кВ Рязань | ПС 6 кВ Рязань ф.67 | ТП-815 | 6 | КЛ-0,4 кВ КЛ6 от ТП-815 | 0.4 | 1 | 0 | 0 | 1 |  |  | 1 | 0
6798 | МУП 'РГРЭС' | ПС 6 кВ Рязань | ПС 6 кВ Рязань ф.67 | ТП-815 | 6 | КЛ-0,4 кВ КЛ7 от ТП-815 | 0.4 | 12 | 0 | 0 | 12 |  |  | 0 | 12
6799 | МУП 'РГРЭС' | ПС 6 кВ Рязань | ПС 6 кВ Рязань ф.67 | ТП-815 | 6 | КЛ-0,4 кВ КЛ8 от ТП-815 | 0.4 | 1 | 0 | 0 | 1 |  |  | 1 | 0
6800 | МУП 'РГРЭС' | ПС 6 кВ Рязань | ПС 6 кВ Рязань ф.67 | ТП-815 | 6 | КЛ-0,4 кВ КЛ9 от ТП-815 | 0.4 | 2 | 0 | 0 | 2 |  |  | 0 | 2
6801 | МУП 'РГРЭС' | ПС 6 кВ Рязань | ПС 6 кВ Рязань ф.67 | ТП-820 | 6 | ВЛ-0,4 кВ от ТП-820 | 0.4 | 7 | 0 | 0 | 7 |  |  | 0 | 7
6802 | МУП 'РГРЭС' | ПС 6 кВ Рязань | ПС 6 кВ Рязань ф.67 | ТП-820 | 6 | КЛ-0,4 кВ КЛ1 от ТП-820 | 0.4 | 1 | 0 | 1 | 0 |  |  | 1 | 0
6803 | МУП 'РГРЭС' | ПС 6 кВ Рязань | ПС 6 кВ Рязань ф.67 | ТП-820 | 6 | КЛ-0,4 кВ КЛ10 от ТП-820 | 0.4 | 3 | 0 | 0 | 3 |  |  | 0 | 3
6804 | МУП 'РГРЭС' | ПС 6 кВ Рязань | ПС 6 кВ Рязань ф.67 | ТП-820 | 6 | КЛ-0,4 кВ КЛ11 от ТП-820 | 0.4 | 1 | 0 | 0 | 1 |  |  | 1 | 0
6805 | МУП 'РГРЭС' | ПС 6 кВ Рязань | ПС 6 кВ Рязань ф.67 | ТП-820 | 6 | КЛ-0,4 кВ КЛ12 от ТП-820 | 0.4 | 1 | 0 | 0 | 1 |  |  | 1 | 0
6806 | МУП 'РГРЭС' | ПС 6 кВ Рязань | ПС 6 кВ Рязань ф.67 | ТП-820 | 6 | КЛ-0,4 кВ КЛ13 от ТП-820 | 0.4 | 1 | 0 | 0 | 1 |  |  | 1 | 0
6807 | МУП 'РГРЭС' | ПС 6 кВ Рязань | ПС 6 кВ Рязань ф.67 | ТП-820 | 6 | КЛ-0,4 кВ КЛ2 от ТП-820 | 0.4 | 1 | 0 | 1 | 0 |  |  | 1 | 0
6808 | МУП 'РГРЭС' | ПС 6 кВ Рязань | ПС 6 кВ Рязань ф.67 | ТП-820 | 6 | КЛ-0,4 кВ КЛ3 от ТП-820 | 0.4 | 1 | 0 | 1 | 0 |  |  | 1 | 0
6809 | МУП 'РГРЭС' | ПС 6 кВ Рязань | ПС 6 кВ Рязань ф.67 | ТП-820 | 6 | КЛ-0,4 кВ КЛ4 от ТП-820 | 0.4 | 1 | 0 | 1 | 0 |  |  | 1 | 0
6810 | МУП 'РГРЭС' | ПС 6 кВ Рязань | ПС 6 кВ Рязань ф.67 | ТП-820 | 6 | КЛ-0,4 кВ КЛ5 от ТП-820 | 0.4 | 1 | 0 | 1 | 0 |  |  | 1 | 0
6811 | МУП 'РГРЭС' | ПС 6 кВ Рязань | ПС 6 кВ Рязань ф.67 | ТП-820 | 6 | КЛ-0,4 кВ КЛ6 от ТП-820 | 0.4 | 1 | 0 | 1 | 0 |  |  | 1 | 0
6812 | МУП 'РГРЭС' | ПС 6 кВ Рязань | ПС 6 кВ Рязань ф.67 | ТП-820 | 6 | КЛ-0,4 кВ КЛ7 от ТП-820 | 0.4 | 1 | 0 | 0 | 1 |  |  | 1 | 0
6813 | МУП 'РГРЭС' | ПС 6 кВ Рязань | ПС 6 кВ Рязань ф.67 | ТП-820 | 6 | КЛ-0,4 кВ КЛ8 от ТП-820 | 0.4 | 1 | 0 | 1 | 0 |  |  | 0 | 1
6814 | МУП 'РГРЭС' | ПС 6 кВ Рязань | ПС 6 кВ Рязань ф.67 | ТП-820 | 6 | КЛ-0,4 кВ КЛ9 от ТП-820 | 0.4 | 3 | 0 | 0 | 3 |  |  | 0 | 3
6815 | МУП 'РГРЭС' | ПС 6 кВ Рязань | ПС 6 кВ Рязань ф.67 | ТП-944 | 6 | ВЛ-0,4 кВ от ТП-944 | 0.4 | 17 | 0 | 0 | 17 |  |  | 0 | 17
6816 | МУП 'РГРЭС' | ПС 6 кВ Рязань | ПС 6 кВ Рязань ф.67 | ТП-944 | 6 | КЛ-0,4 кВ КЛ1 от ТП-944 | 0.4 | 1 | 0 | 0 | 1 |  |  | 1 | 0
6817 | МУП 'РГРЭС' | ПС 6 кВ Рязань | ПС 6 кВ Рязань ф.67 | ТП-944 | 6 | КЛ-0,4 кВ КЛ2 от ТП-944 | 0.4 | 1 | 0 | 0 | 1 |  |  | 1 | 0
6818 | МУП 'РГРЭС' | ПС 6 кВ Рязань | ПС 6 кВ Рязань ф.67 | ТП-944 | 6 | КЛ-0,4 кВ КЛ3 от ТП-944 | 0.4 | 1 | 0 | 0 | 1 |  |  | 1 | 0
6819 | МУП 'РГРЭС' | ПС 6 кВ Рязань | ПС 6 кВ Рязань ф.67 | ТП-944 | 6 | КЛ-0,4 кВ КЛ4 от ТП-944 | 0.4 | 16 | 0 | 0 | 16 |  |  | 0 | 16
6820 | МУП 'РГРЭС' | ПС 6 кВ Рязань | ПС 6 кВ Рязань ф.67 | ТП-944 | 6 | КЛ-0,4 кВ КЛ5 от ТП-944 | 0.4 | 1 | 0 | 0 | 1 |  |  | 1 | 0
6821 | МУП 'РГРЭС' | ПС 6 кВ Рязань | ПС 6 кВ Рязань ф.67 | ТП-944 | 6 | КЛ-0,4 кВ КЛ6 от ТП-944 | 0.4 | 1 | 0 | 0 | 1 |  |  | 1 | 0
6822 | МУП 'РГРЭС' | ПС 6 кВ Рязань | ПС 6 кВ Рязань ф.67 | ТП-944 | 6 | КЛ-0,4 кВ КЛ7 от ТП-944 | 0.4 | 19 | 0 | 0 | 19 |  |  | 0 | 19
6823 | МУП 'РГРЭС' | ПС 6 кВ Рязань | ПС 6 кВ Рязань ф.67 | ТП-944 | 6 | КЛ-0,4 кВ КЛ8 от ТП-944 | 0.4 | 1 | 0 | 0 | 1 |  |  | 1 | 0
6824 | МУП 'РГРЭС' | ПС 6 кВ Рязань | ПС 6 кВ Рязань ф.67 | ТП-944 | 6 | КЛ-0,4 кВ КЛ9 от ТП-944 | 0.4 | 1 | 0 | 0 | 1 |  |  | 1 | 0
6825 | МУП 'РГРЭС' | ПС 6 кВ Рязань | ПС 6 кВ Рязань ф.67 | ТП-999 | 6 | ВЛ-0,4 кВ от ТП-999 | 0.4 | 11 | 0 | 0 | 11 |  |  | 0 | 11
6826 | МУП 'РГРЭС' | ПС 6 кВ Рязань | ПС 6 кВ Рязань ф.67 | ТП-999 | 6 | КЛ-0,4 кВ КЛ1 от ТП-999 | 0.4 | 1 | 0 | 0 | 1 |  |  | 0 | 1
6827 | МУП 'РГРЭС' | ПС 6 кВ Рязань | ПС 6 кВ Рязань ф.67 | ТП-999 | 6 | КЛ-0,4 кВ КЛ2 от ТП-999 | 0.4 | 8 | 0 | 0 | 8 |  |  | 0 | 8
6828 | МУП 'РГРЭС' | ПС 6 кВ Рязань | ПС 6 кВ Рязань ф.67 | ТП-999 | 6 | КЛ-0,4 кВ КЛ3 от ТП-999 | 0.4 | 8 | 0 | 0 | 8 |  |  | 0 | 8
6829 | МУП 'РГРЭС' | ПС 6 кВ Рязань | ПС 6 кВ Рязань ф.67 | ТП-999 | 6 | КЛ-0,4 кВ КЛ4 от ТП-999 | 0.4 | 1 | 0 | 0 | 1 |  |  | 0 | 1
6830 | МУП 'РГРЭС' | ПС 6 кВ Рязань | ПС 6 кВ Рязань ф.67, ПС 6 кВ Рязань ф.31 | ТП-486 | 6 | ВЛ-0,4 кВ от ТП-486 | 0.4 | 1 | 0 | 0 | 1 |  |  | 0 | 1
6831 | МУП 'РГРЭС' | ПС 6 кВ Рязань | ПС 6 кВ Рязань ф.67, ПС 6 кВ Рязань ф.31 | ТП-486 | 6 | КЛ-0,4 кВ КЛ1 от ТП-486 | 0.4 | 1 | 0 | 1 | 0 |  |  | 1 | 0
6832 | МУП 'РГРЭС' | ПС 6 кВ Рязань | ПС 6 кВ Рязань ф.67, ПС 6 кВ Рязань ф.31 | ТП-486 | 6 | КЛ-0,4 кВ КЛ10 от ТП-486 | 0.4 | 1 | 0 | 1 | 0 |  |  | 1 | 0
6833 | МУП 'РГРЭС' | ПС 6 кВ Рязань | ПС 6 кВ Рязань ф.67, ПС 6 кВ Рязань ф.31 | ТП-486 | 6 | КЛ-0,4 кВ КЛ11 от ТП-486 | 0.4 | 1 | 0 | 1 | 0 |  |  | 1 | 0
6834 | МУП 'РГРЭС' | ПС 6 кВ Рязань | ПС 6 кВ Рязань ф.67, ПС 6 кВ Рязань ф.31 | ТП-486 | 6 | КЛ-0,4 кВ КЛ12 от ТП-486 | 0.4 | 1 | 0 | 1 | 0 |  |  | 1 | 0
6835 | МУП 'РГРЭС' | ПС 6 кВ Рязань | ПС 6 кВ Рязань ф.67, ПС 6 кВ Рязань ф.31 | ТП-486 | 6 | КЛ-0,4 кВ КЛ13 от ТП-486 | 0.4 | 1 | 0 | 1 | 0 |  |  | 0 | 1
6836 | МУП 'РГРЭС' | ПС 6 кВ Рязань | ПС 6 кВ Рязань ф.67, ПС 6 кВ Рязань ф.31 | ТП-486 | 6 | КЛ-0,4 кВ КЛ14 от ТП-486 | 0.4 | 4 | 0 | 0 | 4 |  |  | 0 | 4
6837 | МУП 'РГРЭС' | ПС 6 кВ Рязань | ПС 6 кВ Рязань ф.67, ПС 6 кВ Рязань ф.31 | ТП-486 | 6 | КЛ-0,4 кВ КЛ15 от ТП-486 | 0.4 | 1 | 0 | 1 | 0 |  |  | 0 | 1
6838 | МУП 'РГРЭС' | ПС 6 кВ Рязань | ПС 6 кВ Рязань ф.67, ПС 6 кВ Рязань ф.31 | ТП-486 | 6 | КЛ-0,4 кВ КЛ16 от ТП-486 | 0.4 | 1 | 0 | 1 | 0 |  |  | 0 | 1
6839 | МУП 'РГРЭС' | ПС 6 кВ Рязань | ПС 6 кВ Рязань ф.67, ПС 6 кВ Рязань ф.31 | ТП-486 | 6 | КЛ-0,4 кВ КЛ17 от ТП-486 | 0.4 | 1 | 0 | 1 | 0 |  |  | 0 | 1
6840 | МУП 'РГРЭС' | ПС 6 кВ Рязань | ПС 6 кВ Рязань ф.67, ПС 6 кВ Рязань ф.31 | ТП-486 | 6 | КЛ-0,4 кВ КЛ18 от ТП-486 | 0.4 | 4 | 0 | 0 | 4 |  |  | 0 | 4
6841 | МУП 'РГРЭС' | ПС 6 кВ Рязань | ПС 6 кВ Рязань ф.67, ПС 6 кВ Рязань ф.31 | ТП-486 | 6 | КЛ-0,4 кВ КЛ19 от ТП-486 | 0.4 | 1 | 0 | 1 | 0 |  |  | 0 | 1
6842 | МУП 'РГРЭС' | ПС 6 кВ Рязань | ПС 6 кВ Рязань ф.67, ПС 6 кВ Рязань ф.31 | ТП-486 | 6 | КЛ-0,4 кВ КЛ2 от ТП-486 | 0.4 | 1 | 0 | 0 | 1 |  |  | 1 | 0
6843 | МУП 'РГРЭС' | ПС 6 кВ Рязань | ПС 6 кВ Рязань ф.67, ПС 6 кВ Рязань ф.31 | ТП-486 | 6 | КЛ-0,4 кВ КЛ20 от ТП-486 | 0.4 | 1 | 0 | 1 | 0 |  |  | 0 | 1
6844 | МУП 'РГРЭС' | ПС 6 кВ Рязань | ПС 6 кВ Рязань ф.67, ПС 6 кВ Рязань ф.31 | ТП-486 | 6 | КЛ-0,4 кВ КЛ21 от ТП-486 | 0.4 | 1 | 0 | 1 | 0 |  |  | 0 | 1
6845 | МУП 'РГРЭС' | ПС 6 кВ Рязань | ПС 6 кВ Рязань ф.67, ПС 6 кВ Рязань ф.31 | ТП-486 | 6 | КЛ-0,4 кВ КЛ3 от ТП-486 | 0.4 | 1 | 0 | 1 | 0 |  |  | 1 | 0
6846 | МУП 'РГРЭС' | ПС 6 кВ Рязань | ПС 6 кВ Рязань ф.67, ПС 6 кВ Рязань ф.31 | ТП-486 | 6 | КЛ-0,4 кВ КЛ4 от ТП-486 | 0.4 | 1 | 0 | 1 | 0 |  |  | 1 | 0
6847 | МУП 'РГРЭС' | ПС 6 кВ Рязань | ПС 6 кВ Рязань ф.67, ПС 6 кВ Рязань ф.31 | ТП-486 | 6 | КЛ-0,4 кВ КЛ5 от ТП-486 | 0.4 | 1 | 0 | 1 | 0 |  |  | 1 | 0
6848 | МУП 'РГРЭС' | ПС 6 кВ Рязань | ПС 6 кВ Рязань ф.67, ПС 6 кВ Рязань ф.31 | ТП-486 | 6 | КЛ-0,4 кВ КЛ6 от ТП-486 | 0.4 | 1 | 0 | 1 | 0 |  |  | 1 | 0
6849 | МУП 'РГРЭС' | ПС 6 кВ Рязань | ПС 6 кВ Рязань ф.67, ПС 6 кВ Рязань ф.31 | ТП-486 | 6 | КЛ-0,4 кВ КЛ7 от ТП-486 | 0.4 | 1 | 0 | 1 | 0 |  |  | 1 | 0
6850 | МУП 'РГРЭС' | ПС 6 кВ Рязань | ПС 6 кВ Рязань ф.67, ПС 6 кВ Рязань ф.31 | ТП-486 | 6 | КЛ-0,4 кВ КЛ8 от ТП-486 | 0.4 | 1 | 0 | 1 | 0 |  |  | 1 | 0
6851 | МУП 'РГРЭС' | ПС 6 кВ Рязань | ПС 6 кВ Рязань ф.67, ПС 6 кВ Рязань ф.31 | ТП-486 | 6 | КЛ-0,4 кВ КЛ9 от ТП-486 | 0.4 | 1 | 0 | 1 | 0 |  |  | 1 | 0
6852 | МУП 'РГРЭС' | ПС 6 кВ Рязань | ПС 6 кВ Рязань ф.67, ПС 6 кВ Рязань ф.32 | ТП-818 | 6 | ВЛ-0,4 кВ от ТП-818 | 0.4 | 4 | 0 | 0 | 4 |  |  | 0 | 4
6853 | МУП 'РГРЭС' | ПС 6 кВ Рязань | ПС 6 кВ Рязань ф.67, ПС 6 кВ Рязань ф.32 | ТП-818 | 6 | КЛ-0,4 кВ КЛ1 от ТП-818 | 0.4 | 1 | 0 | 1 | 0 |  |  | 1 | 0
6854 | МУП 'РГРЭС' | ПС 6 кВ Рязань | ПС 6 кВ Рязань ф.67, ПС 6 кВ Рязань ф.32 | ТП-818 | 6 | КЛ-0,4 кВ КЛ10 от ТП-818 | 0.4 | 9 | 0 | 0 | 9 |  |  | 0 | 9
6855 | МУП 'РГРЭС' | ПС 6 кВ Рязань | ПС 6 кВ Рязань ф.67, ПС 6 кВ Рязань ф.32 | ТП-818 | 6 | КЛ-0,4 кВ КЛ11 от ТП-818 | 0.4 | 1 | 0 | 0 | 1 |  |  | 1 | 0
6856 | МУП 'РГРЭС' | ПС 6 кВ Рязань | ПС 6 кВ Рязань ф.67, ПС 6 кВ Рязань ф.32 | ТП-818 | 6 | КЛ-0,4 кВ КЛ12 от ТП-818 | 0.4 | 1 | 0 | 0 | 1 |  |  | 1 | 0
6857 | МУП 'РГРЭС' | ПС 6 кВ Рязань | ПС 6 кВ Рязань ф.67, ПС 6 кВ Рязань ф.32 | ТП-818 | 6 | КЛ-0,4 кВ КЛ13 от ТП-818 | 0.4 | 1 | 0 | 0 | 1 |  |  | 1 | 0
6858 | МУП 'РГРЭС' | ПС 6 кВ Рязань | ПС 6 кВ Рязань ф.67, ПС 6 кВ Рязань ф.32 | ТП-818 | 6 | КЛ-0,4 кВ КЛ14 от ТП-818 | 0.4 | 1 | 0 | 0 | 1 |  |  | 1 | 0
6859 | МУП 'РГРЭС' | ПС 6 кВ Рязань | ПС 6 кВ Рязань ф.67, ПС 6 кВ Рязань ф.32 | ТП-818 | 6 | КЛ-0,4 кВ КЛ2 от ТП-818 | 0.4 | 1 | 0 | 1 | 0 |  |  | 1 | 0
6860 | МУП 'РГРЭС' | ПС 6 кВ Рязань | ПС 6 кВ Рязань ф.67, ПС 6 кВ Рязань ф.32 | ТП-818 | 6 | КЛ-0,4 кВ КЛ3 от ТП-818 | 0.4 | 1 | 0 | 1 | 0 |  |  | 1 | 0
6861 | МУП 'РГРЭС' | ПС 6 кВ Рязань | ПС 6 кВ Рязань ф.67, ПС 6 кВ Рязань ф.32 | ТП-818 | 6 | КЛ-0,4 кВ КЛ4 от ТП-818 | 0.4 | 1 | 0 | 1 | 0 |  |  | 1 | 0
6862 | МУП 'РГРЭС' | ПС 6 кВ Рязань | ПС 6 кВ Рязань ф.67, ПС 6 кВ Рязань ф.32 | ТП-818 | 6 | КЛ-0,4 кВ КЛ5 от ТП-818 | 0.4 | 1 | 0 | 1 | 0 |  |  | 1 | 0
6863 | МУП 'РГРЭС' | ПС 6 кВ Рязань | ПС 6 кВ Рязань ф.67, ПС 6 кВ Рязань ф.32 | ТП-818 | 6 | КЛ-0,4 кВ КЛ6 от ТП-818 | 0.4 | 1 | 0 | 1 | 0 |  |  | 1 | 0
6864 | МУП 'РГРЭС' | ПС 6 кВ Рязань | ПС 6 кВ Рязань ф.67, ПС 6 кВ Рязань ф.32 | ТП-818 | 6 | КЛ-0,4 кВ КЛ7 от ТП-818 | 0.4 | 1 | 0 | 1 | 0 |  |  | 1 | 0
6865 | МУП 'РГРЭС' | ПС 6 кВ Рязань | ПС 6 кВ Рязань ф.67, ПС 6 кВ Рязань ф.32 | ТП-818 | 6 | КЛ-0,4 кВ КЛ8 от ТП-818 | 0.4 | 1 | 0 | 1 | 0 |  |  | 1 | 0
6866 | МУП 'РГРЭС' | ПС 6 кВ Рязань | ПС 6 кВ Рязань ф.67, ПС 6 кВ Рязань ф.32 | ТП-818 | 6 | КЛ-0,4 кВ КЛ9 от ТП-818 | 0.4 | 9 | 0 | 0 | 9 |  |  | 0 | 9
6867 | МУП 'РГРЭС' | ПС 6 кВ Рязань | ПС 6 кВ Рязань ф.67, ПС 6 кВ Рязань ф.56 | ТП-829 | 6 | ВЛ-0,4 кВ от ТП-829 | 0.4 | 9 | 0 | 0 | 9 |  |  | 0 | 9
6868 | МУП 'РГРЭС' | ПС 6 кВ Рязань | ПС 6 кВ Рязань ф.67, ПС 6 кВ Рязань ф.56 | ТП-829 | 6 | КЛ-0,4 кВ КЛ1 от ТП-829 | 0.4 | 2 | 0 | 0 | 2 |  |  | 0 | 2
6869 | МУП 'РГРЭС' | ПС 6 кВ Рязань | ПС 6 кВ Рязань ф.67, ПС 6 кВ Рязань ф.56 | ТП-829 | 6 | КЛ-0,4 кВ КЛ10 от ТП-829 | 0.4 | 1 | 0 | 0 | 1 |  |  | 1 | 0
6870 | МУП 'РГРЭС' | ПС 6 кВ Рязань | ПС 6 кВ Рязань ф.67, ПС 6 кВ Рязань ф.56 | ТП-829 | 6 | КЛ-0,4 кВ КЛ11 от ТП-829 | 0.4 | 1 | 0 | 1 | 0 |  |  | 0 | 1
6871 | МУП 'РГРЭС' | ПС 6 кВ Рязань | ПС 6 кВ Рязань ф.67, ПС 6 кВ Рязань ф.56 | ТП-829 | 6 | КЛ-0,4 кВ КЛ2 от ТП-829 | 0.4 | 1 | 0 | 1 | 0 |  |  | 0 | 1
6872 | МУП 'РГРЭС' | ПС 6 кВ Рязань | ПС 6 кВ Рязань ф.67, ПС 6 кВ Рязань ф.56 | ТП-829 | 6 | КЛ-0,4 кВ КЛ3 от ТП-829 | 0.4 | 1 | 0 | 1 | 0 |  |  | 0 | 1
6873 | МУП 'РГРЭС' | ПС 6 кВ Рязань | ПС 6 кВ Рязань ф.67, ПС 6 кВ Рязань ф.56 | ТП-829 | 6 | КЛ-0,4 кВ КЛ4 от ТП-829 | 0.4 | 1 | 0 | 0 | 1 |  |  | 1 | 0
6874 | МУП 'РГРЭС' | ПС 6 кВ Рязань | ПС 6 кВ Рязань ф.67, ПС 6 кВ Рязань ф.56 | ТП-829 | 6 | КЛ-0,4 кВ КЛ5 от ТП-829 | 0.4 | 1 | 0 | 0 | 1 |  |  | 1 | 0
6875 | МУП 'РГРЭС' | ПС 6 кВ Рязань | ПС 6 кВ Рязань ф.67, ПС 6 кВ Рязань ф.56 | ТП-829 | 6 | КЛ-0,4 кВ КЛ6 от ТП-829 | 0.4 | 1 | 0 | 1 | 0 |  |  | 0 | 1
6876 | МУП 'РГРЭС' | ПС 6 кВ Рязань | ПС 6 кВ Рязань ф.67, ПС 6 кВ Рязань ф.56 | ТП-829 | 6 | КЛ-0,4 кВ КЛ7 от ТП-829 | 0.4 | 2 | 0 | 0 | 2 |  |  | 0 | 2
6877 | МУП 'РГРЭС' | ПС 6 кВ Рязань | ПС 6 кВ Рязань ф.67, ПС 6 кВ Рязань ф.56 | ТП-829 | 6 | КЛ-0,4 кВ КЛ8 от ТП-829 | 0.4 | 1 | 0 | 1 | 0 |  |  | 0 | 1
6878 | МУП 'РГРЭС' | ПС 6 кВ Рязань | ПС 6 кВ Рязань ф.67, ПС 6 кВ Рязань ф.56 | ТП-829 | 6 | КЛ-0,4 кВ КЛ9 от ТП-829 | 0.4 | 1 | 0 | 0 | 1 |  |  | 1 | 0
6879 | МУП 'РГРЭС' | ПС 6 кВ Рязань | ПС 6 кВ Рязань ф.67, ПС 6 кВ Рязань ф.58 | ТП-824 | 6 | КЛ-0,4 кВ КЛ1 от ТП-824а | 0.4 | 1 | 0 | 1 | 0 |  |  | 1 | 0
6880 | МУП 'РГРЭС' | ПС 6 кВ Рязань | ПС 6 кВ Рязань ф.67, ПС 6 кВ Рязань ф.58 | ТП-824 | 6 | КЛ-0,4 кВ КЛ2 от ТП-824а | 0.4 | 1 | 0 | 1 | 0 |  |  | 1 | 0
6881 | МУП 'РГРЭС' | ПС 6 кВ Рязань | ПС 6 кВ Рязань ф.67, ПС 6 кВ Рязань ф.58 | ТП-824 | 6 | КЛ-0,4 кВ КЛ3 от ТП-824а | 0.4 | 1 | 0 | 1 | 0 |  |  | 1 | 0
6882 | МУП 'РГРЭС' | ПС 6 кВ Рязань | ПС 6 кВ Рязань ф.67, ПС 6 кВ Рязань ф.58 | ТП-824 | 6 | КЛ-0,4 кВ КЛ4 от ТП-824а | 0.4 | 1 | 0 | 1 | 0 |  |  | 1 | 0
6883 | МУП 'РГРЭС' | ПС 6 кВ Рязань | ПС 6 кВ Рязань ф.67, ПС 6 кВ Рязань ф.58 | ТП-824 | 6 | КЛ-0,4 кВ КЛ5 от ТП-824а | 0.4 | 1 | 0 | 1 | 0 |  |  | 1 | 0
6884 | МУП 'РГРЭС' | ПС 6 кВ Рязань | ПС 6 кВ Рязань ф.67, ПС 6 кВ Рязань ф.58 | ТП-824 | 6 | КЛ-0,4 кВ КЛ6 от ТП-824а | 0.4 | 1 | 0 | 0 | 1 |  |  | 1 | 0
6885 | МУП 'РГРЭС' | ПС 6 кВ Рязань | ПС 6 кВ Рязань ф.67, ПС 6 кВ Рязань ф.58 | ТП-824 | 6 | КЛ-0,4 кВ КЛ7 от ТП-824а | 0.4 | 1 | 0 | 0 | 1 |  |  | 1 | 0
6886 | МУП 'РГРЭС' | ПС 6 кВ Рязань | ПС 6 кВ Рязань ф.68 | ТП-18 | 6 | ВЛ-0,4 кВ от ТП-18 | 0.4 | 9 | 0 | 0 | 9 |  |  | 0 | 9
6887 | МУП 'РГРЭС' | ПС 6 кВ Рязань | ПС 6 кВ Рязань ф.68 | ТП-18 | 6 | КЛ-0,4 кВ КЛ1 от ТП-18 | 0.4 | 1 | 0 | 0 | 1 |  |  | 1 | 0
6888 | МУП 'РГРЭС' | ПС 6 кВ Рязань | ПС 6 кВ Рязань ф.68 | ТП-18 | 6 | КЛ-0,4 кВ КЛ10 от ТП-18 | 0.4 | 1 | 0 | 1 | 0 |  |  | 1 | 0
6889 | МУП 'РГРЭС' | ПС 6 кВ Рязань | ПС 6 кВ Рязань ф.68 | ТП-18 | 6 | КЛ-0,4 кВ КЛ2 от ТП-18 | 0.4 | 2 | 0 | 0 | 2 |  |  | 0 | 2
6890 | МУП 'РГРЭС' | ПС 6 кВ Рязань | ПС 6 кВ Рязань ф.68 | ТП-18 | 6 | КЛ-0,4 кВ КЛ3 от ТП-18 | 0.4 | 1 | 0 | 1 | 0 |  |  | 1 | 0
6891 | МУП 'РГРЭС' | ПС 6 кВ Рязань | ПС 6 кВ Рязань ф.68 | ТП-18 | 6 | КЛ-0,4 кВ КЛ4 от ТП-18 | 0.4 | 1 | 0 | 0 | 1 |  |  | 1 | 0
6892 | МУП 'РГРЭС' | ПС 6 кВ Рязань | ПС 6 кВ Рязань ф.68 | ТП-18 | 6 | КЛ-0,4 кВ КЛ5 от ТП-18 | 0.4 | 1 | 0 | 1 | 0 |  |  | 1 | 0
6893 | МУП 'РГРЭС' | ПС 6 кВ Рязань | ПС 6 кВ Рязань ф.68 | ТП-18 | 6 | КЛ-0,4 кВ КЛ6 от ТП-18 | 0.4 | 1 | 0 | 0 | 1 |  |  | 1 | 0
6894 | МУП 'РГРЭС' | ПС 6 кВ Рязань | ПС 6 кВ Рязань ф.68 | ТП-18 | 6 | КЛ-0,4 кВ КЛ7 от ТП-18 | 0.4 | 1 | 0 | 0 | 1 |  |  | 1 | 0
6895 | МУП 'РГРЭС' | ПС 6 кВ Рязань | ПС 6 кВ Рязань ф.68 | ТП-18 | 6 | КЛ-0,4 кВ КЛ8 от ТП-18 | 0.4 | 1 | 0 | 0 | 1 |  |  | 1 | 0
6896 | МУП 'РГРЭС' | ПС 6 кВ Рязань | ПС 6 кВ Рязань ф.68 | ТП-18 | 6 | КЛ-0,4 кВ КЛ9 от ТП-18 | 0.4 | 2 | 0 | 0 | 2 |  |  | 0 | 2
6897 | МУП 'РГРЭС' | ПС 6 кВ Рязань | ПС 6 кВ Рязань ф.68 | ТП-27 | 6 | ВЛ-0,4 кВ от ТП-27 | 0.4 | 1 | 0 | 0 | 1 |  |  | 0 | 1
6898 | МУП 'РГРЭС' | ПС 6 кВ Рязань | ПС 6 кВ Рязань ф.68 | ТП-27 | 6 | КЛ-0,4 кВ КЛ1 от ТП-27 | 0.4 | 2 | 0 | 0 | 2 |  |  | 1 | 1
6899 | МУП 'РГРЭС' | ПС 6 кВ Рязань | ПС 6 кВ Рязань ф.68 | ТП-27 | 6 | КЛ-0,4 кВ КЛ2 от ТП-27 | 0.4 | 2 | 0 | 0 | 2 |  |  | 1 | 1
6900 | МУП 'РГРЭС' | ПС 6 кВ Рязань | ПС 6 кВ Рязань ф.68 | ТП-27 | 6 | КЛ-0,4 кВ КЛ3 от ТП-27 | 0.4 | 2 | 0 | 0 | 2 |  |  | 1 | 1
6901 | МУП 'РГРЭС' | ПС 6 кВ Рязань | ПС 6 кВ Рязань ф.68 | ТП-27 | 6 | КЛ-0,4 кВ КЛ4 от ТП-27 | 0.4 | 13 | 0 | 0 | 13 |  |  | 12 | 1
6902 | МУП 'РГРЭС' | ПС 6 кВ Рязань | ПС 6 кВ Рязань ф.68 | ТП-27 | 6 | КЛ-0,4 кВ КЛ5 от ТП-27 | 0.4 | 2 | 0 | 0 | 2 |  |  | 2 | 0
6903 | МУП 'РГРЭС' | ПС 6 кВ Рязань | ПС 6 кВ Рязань ф.68 | ТП-39 | 6 | ВЛ-0,4 кВ от ТП-39 | 0.4 | 11 | 0 | 0 | 11 |  |  | 0 | 11
6904 | МУП 'РГРЭС' | ПС 6 кВ Рязань | ПС 6 кВ Рязань ф.68 | ТП-39 | 6 | КЛ-0,4 кВ КЛ1 от ТП-39 | 0.4 | 1 | 0 | 0 | 1 |  |  | 1 | 0
6905 | МУП 'РГРЭС' | ПС 6 кВ Рязань | ПС 6 кВ Рязань ф.68 | ТП-39 | 6 | КЛ-0,4 кВ КЛ2 от ТП-39 | 0.4 | 1 | 0 | 0 | 1 |  |  | 0 | 1
6906 | МУП 'РГРЭС' | ПС 6 кВ Рязань | ПС 6 кВ Рязань ф.68 | ТП-39 | 6 | КЛ-0,4 кВ КЛ3 от ТП-39 | 0.4 | 8 | 0 | 0 | 8 |  |  | 0 | 8
6907 | МУП 'РГРЭС' | ПС 6 кВ Рязань | ПС 6 кВ Рязань ф.68 | ТП-39 | 6 | КЛ-0,4 кВ КЛ4 от ТП-39 | 0.4 | 1 | 0 | 0 | 1 |  |  | 0 | 1
6908 | МУП 'РГРЭС' | ПС 6 кВ Рязань | ПС 6 кВ Рязань ф.68 | ТП-8 | 6 | КЛ-0,4 кВ КЛ1 от ТП-8 | 0.4 | 1 | 0 | 0 | 1 |  |  | 1 | 0
6909 | МУП 'РГРЭС' | ПС 6 кВ Рязань | ПС 6 кВ Рязань ф.68 | ТП-8 | 6 | КЛ-0,4 кВ КЛ2 от ТП-8 | 0.4 | 1 | 0 | 0 | 1 |  |  | 1 | 0
6910 | МУП 'РГРЭС' | ПС 6 кВ Рязань | ПС 6 кВ Рязань ф.68 | ТП-8 | 6 | КЛ-0,4 кВ КЛ3 от ТП-8 | 0.4 | 1 | 0 | 0 | 1 |  |  | 1 | 0
6911 | МУП 'РГРЭС' | ПС 6 кВ Рязань | ПС 6 кВ Рязань ф.68 | ТП-8 | 6 | КЛ-0,4 кВ КЛ4 от ТП-8 | 0.4 | 1 | 0 | 0 | 1 |  |  | 1 | 0
6912 | МУП 'РГРЭС' | ПС 6 кВ Рязань | ПС 6 кВ Рязань ф.68, ПС 6 кВ Рязань ф.38 | ТП-88 | 6 | ВЛ-0,4 кВ от ТП-88 | 0.4 | 5 | 0 | 0 | 5 |  |  | 0 | 5
6913 | МУП 'РГРЭС' | ПС 6 кВ Рязань | ПС 6 кВ Рязань ф.68, ПС 6 кВ Рязань ф.38 | ТП-88 | 6 | КЛ-0,4 кВ КЛ1 от ТП-88 | 0.4 | 17 | 0 | 0 | 17 |  |  | 0 | 17
6914 | МУП 'РГРЭС' | ПС 6 кВ Рязань | ПС 6 кВ Рязань ф.68, ПС 6 кВ Рязань ф.38 | ТП-88 | 6 | КЛ-0,4 кВ КЛ2 от ТП-88 | 0.4 | 23 | 0 | 0 | 23 |  |  | 0 | 23
6915 | МУП 'РГРЭС' | ПС 6 кВ Рязань | ПС 6 кВ Рязань ф.68, ПС 6 кВ Рязань ф.45 | ТП-109 | 6 | КЛ-0,4 кВ КЛ1 от ТП-109 | 0.4 | 1 | 0 | 0 | 1 |  |  | 1 | 0
6916 | МУП 'РГРЭС' | ПС 6 кВ Рязань | ПС 6 кВ Рязань ф.68, ПС 6 кВ Рязань ф.45 | ТП-168 | 6 | ВЛ-0,4 кВ от ТП-168 | 0.4 | 10 | 0 | 0 | 10 |  |  | 0 | 10
6917 | МУП 'РГРЭС' | ПС 6 кВ Рязань | ПС 6 кВ Рязань ф.68, ПС 6 кВ Рязань ф.45 | ТП-168 | 6 | КЛ-0,4 кВ КЛ1 от ТП-168 | 0.4 | 2 | 0 | 0 | 2 |  |  | 0 | 2
6918 | МУП 'РГРЭС' | ПС 6 кВ Рязань | ПС 6 кВ Рязань ф.68, ПС 6 кВ Рязань ф.45 | ТП-168 | 6 | КЛ-0,4 кВ КЛ2 от ТП-168 | 0.4 | 1 | 0 | 1 | 0 |  |  | 1 | 0
6919 | МУП 'РГРЭС' | ПС 6 кВ Рязань | ПС 6 кВ Рязань ф.68, ПС 6 кВ Рязань ф.45 | ТП-168 | 6 | КЛ-0,4 кВ КЛ3 от ТП-168 | 0.4 | 1 | 0 | 1 | 0 |  |  | 1 | 0
6920 | МУП 'РГРЭС' | ПС 6 кВ Рязань | ПС 6 кВ Рязань ф.68, ПС 6 кВ Рязань ф.45 | ТП-168 | 6 | КЛ-0,4 кВ КЛ4 от ТП-168 | 0.4 | 1 | 0 | 0 | 1 |  |  | 1 | 0
6921 | МУП 'РГРЭС' | ПС 6 кВ Рязань | ПС 6 кВ Рязань ф.68, ПС 6 кВ Рязань ф.45 | ТП-168 | 6 | КЛ-0,4 кВ КЛ5 от ТП-168 | 0.4 | 2 | 0 | 0 | 2 |  |  | 0 | 2
6922 | МУП 'РГРЭС' | ПС 6 кВ Рязань | ПС 6 кВ Рязань ф.68, ПС 6 кВ Рязань ф.50 | ТП-41 | 6 | ВЛ-0,4 кВ от ТП-41 | 0.4 | 12 | 0 | 0 | 12 |  |  | 0 | 12
6923 | МУП 'РГРЭС' | ПС 6 кВ Рязань | ПС 6 кВ Рязань ф.68, ПС 6 кВ Рязань ф.50 | ТП-41 | 6 | КЛ-0,4 кВ КЛ1 от ТП-41 | 0.4 | 1 | 0 | 1 | 0 |  |  | 1 | 0
6924 | МУП 'РГРЭС' | ПС 6 кВ Рязань | ПС 6 кВ Рязань ф.68, ПС 6 кВ Рязань ф.50 | ТП-41 | 6 | КЛ-0,4 кВ КЛ2 от ТП-41 | 0.4 | 1 | 0 | 0 | 1 |  |  | 1 | 0
6925 | МУП 'РГРЭС' | ПС 6 кВ Рязань | ПС 6 кВ Рязань ф.68, ПС 6 кВ Рязань ф.50 | ТП-41 | 6 | КЛ-0,4 кВ КЛ3 от ТП-41 | 0.4 | 6 | 0 | 0 | 6 |  |  | 0 | 6
6926 | МУП 'РГРЭС' | ПС 6 кВ Рязань | ПС 6 кВ Рязань ф.68, ПС 6 кВ Рязань ф.50 | ТП-41 | 6 | КЛ-0,4 кВ КЛ4 от ТП-41 | 0.4 | 1 | 0 | 0 | 1 |  |  | 1 | 0
6927 | МУП 'РГРЭС' | ПС 6 кВ Рязань | ПС 6 кВ Рязань ф.68, ПС 6 кВ Рязань ф.50 | ТП-41 | 6 | КЛ-0,4 кВ КЛ5 от ТП-41 | 0.4 | 1 | 0 | 0 | 1 |  |  | 1 | 0
6928 | МУП 'РГРЭС' | ПС 6 кВ Рязань | ПС 6 кВ Рязань ф.68, ПС 6 кВ Рязань ф.50 | ТП-41 | 6 | КЛ-0,4 кВ КЛ6 от ТП-41 | 0.4 | 1 | 0 | 0 | 1 |  |  | 1 | 0
6929 | МУП 'РГРЭС' | ПС 6 кВ Рязань | ПС 6 кВ Рязань ф.68, ПС 6 кВ Рязань ф.50 | ТП-41 | 6 | КЛ-0,4 кВ КЛ7 от ТП-41 | 0.4 | 1 | 0 | 0 | 1 |  |  | 1 | 0
6930 | МУП 'РГРЭС' | ПС 6 кВ Рязань | ПС 6 кВ Рязань ф.68, ПС 6 кВ Рязань ф.50 | ТП-41 | 6 | КЛ-0,4 кВ КЛ8 от ТП-41 | 0.4 | 6 | 0 | 0 | 6 |  |  | 0 | 6
6931 | МУП 'РГРЭС' | ПС 6 кВ Рязань | ПС 6 кВ Рязань ф.74, ПС 6 кВ Рязань ф.26 | РП-65 | 6 | ВЛ-0,4 кВ от РП-65 | 0.4 | 2 | 0 | 0 | 2 |  |  | 0 | 2
6932 | МУП 'РГРЭС' | ПС 6 кВ Рязань | ПС 6 кВ Рязань ф.74, ПС 6 кВ Рязань ф.26 | РП-65 | 6 | КЛ-0,4 кВ КЛ1 от РП-65 | 0.4 | 1 | 0 | 1 | 0 |  |  | 1 | 0
6933 | МУП 'РГРЭС' | ПС 6 кВ Рязань | ПС 6 кВ Рязань ф.74, ПС 6 кВ Рязань ф.26 | РП-65 | 6 | КЛ-0,4 кВ КЛ10 от РП-65 | 0.4 | 1 | 0 | 1 | 0 |  |  | 1 | 0
6934 | МУП 'РГРЭС' | ПС 6 кВ Рязань | ПС 6 кВ Рязань ф.74, ПС 6 кВ Рязань ф.26 | РП-65 | 6 | КЛ-0,4 кВ КЛ11 от РП-65 | 0.4 | 5 | 0 | 0 | 5 |  |  | 0 | 5
6935 | МУП 'РГРЭС' | ПС 6 кВ Рязань | ПС 6 кВ Рязань ф.74, ПС 6 кВ Рязань ф.26 | РП-65 | 6 | КЛ-0,4 кВ КЛ12 от РП-65 | 0.4 | 5 | 0 | 0 | 5 |  |  | 0 | 5
6936 | МУП 'РГРЭС' | ПС 6 кВ Рязань | ПС 6 кВ Рязань ф.74, ПС 6 кВ Рязань ф.26 | РП-65 | 6 | КЛ-0,4 кВ КЛ2 от РП-65 | 0.4 | 1 | 0 | 1 | 0 |  |  | 1 | 0
6937 | МУП 'РГРЭС' | ПС 6 кВ Рязань | ПС 6 кВ Рязань ф.74, ПС 6 кВ Рязань ф.26 | РП-65 | 6 | КЛ-0,4 кВ КЛ3 от РП-65 | 0.4 | 1 | 0 | 1 | 0 |  |  | 1 | 0
6938 | МУП 'РГРЭС' | ПС 6 кВ Рязань | ПС 6 кВ Рязань ф.74, ПС 6 кВ Рязань ф.26 | РП-65 | 6 | КЛ-0,4 кВ КЛ4 от РП-65 | 0.4 | 1 | 0 | 1 | 0 |  |  | 1 | 0
6939 | МУП 'РГРЭС' | ПС 6 кВ Рязань | ПС 6 кВ Рязань ф.74, ПС 6 кВ Рязань ф.26 | РП-65 | 6 | КЛ-0,4 кВ КЛ5 от РП-65 | 0.4 | 1 | 0 | 1 | 0 |  |  | 1 | 0
6940 | МУП 'РГРЭС' | ПС 6 кВ Рязань | ПС 6 кВ Рязань ф.74, ПС 6 кВ Рязань ф.26 | РП-65 | 6 | КЛ-0,4 кВ КЛ6 от РП-65 | 0.4 | 1 | 0 | 1 | 0 |  |  | 1 | 0
6941 | МУП 'РГРЭС' | ПС 6 кВ Рязань | ПС 6 кВ Рязань ф.74, ПС 6 кВ Рязань ф.26 | РП-65 | 6 | КЛ-0,4 кВ КЛ7 от РП-65 | 0.4 | 1 | 0 | 1 | 0 |  |  | 1 | 0
6942 | МУП 'РГРЭС' | ПС 6 кВ Рязань | ПС 6 кВ Рязань ф.74, ПС 6 кВ Рязань ф.26 | РП-65 | 6 | КЛ-0,4 кВ КЛ8 от РП-65 | 0.4 | 1 | 0 | 1 | 0 |  |  | 0 | 1
6943 | МУП 'РГРЭС' | ПС 6 кВ Рязань | ПС 6 кВ Рязань ф.74, ПС 6 кВ Рязань ф.26 | РП-65 | 6 | КЛ-0,4 кВ КЛ9 от РП-65 | 0.4 | 1 | 0 | 1 | 0 |  |  | 0 | 1
6944 | МУП 'РГРЭС' | ПС 6 кВ Рязань | ПС 6 кВ Рязань ф.74, ПС 6 кВ Рязань ф.26 | ТП-183 | 6 | КЛ-0,4 кВ КЛ1 от ТП-183 | 0.4 | 1 | 0 | 1 | 0 |  |  | 1 | 0
6945 | МУП 'РГРЭС' | ПС 6 кВ Рязань | ПС 6 кВ Рязань ф.74, ПС 6 кВ Рязань ф.26 | ТП-183 | 6 | КЛ-0,4 кВ КЛ10 от ТП-183 | 0.4 | 1 | 0 | 1 | 0 |  |  | 1 | 0
6946 | МУП 'РГРЭС' | ПС 6 кВ Рязань | ПС 6 кВ Рязань ф.74, ПС 6 кВ Рязань ф.26 | ТП-183 | 6 | КЛ-0,4 кВ КЛ11 от ТП-183 | 0.4 | 1 | 0 | 1 | 0 |  |  | 1 | 0
6947 | МУП 'РГРЭС' | ПС 6 кВ Рязань | ПС 6 кВ Рязань ф.74, ПС 6 кВ Рязань ф.26 | ТП-183 | 6 | КЛ-0,4 кВ КЛ12 от ТП-183 | 0.4 | 1 | 0 | 1 | 0 |  |  | 1 | 0
6948 | МУП 'РГРЭС' | ПС 6 кВ Рязань | ПС 6 кВ Рязань ф.74, ПС 6 кВ Рязань ф.26 | ТП-183 | 6 | КЛ-0,4 кВ КЛ13 от ТП-183 | 0.4 | 1 | 0 | 1 | 0 |  |  | 1 | 0
6949 | МУП 'РГРЭС' | ПС 6 кВ Рязань | ПС 6 кВ Рязань ф.74, ПС 6 кВ Рязань ф.26 | ТП-183 | 6 | КЛ-0,4 кВ КЛ14 от ТП-183 | 0.4 | 1 | 0 | 1 | 0 |  |  | 1 | 0
6950 | МУП 'РГРЭС' | ПС 6 кВ Рязань | ПС 6 кВ Рязань ф.74, ПС 6 кВ Рязань ф.26 | ТП-183 | 6 | КЛ-0,4 кВ КЛ15 от ТП-183 | 0.4 | 1 | 0 | 1 | 0 |  |  | 1 | 0
6951 | МУП 'РГРЭС' | ПС 6 кВ Рязань | ПС 6 кВ Рязань ф.74, ПС 6 кВ Рязань ф.26 | ТП-183 | 6 | КЛ-0,4 кВ КЛ16 от ТП-183 | 0.4 | 1 | 0 | 1 | 0 |  |  | 1 | 0
6952 | МУП 'РГРЭС' | ПС 6 кВ Рязань | ПС 6 кВ Рязань ф.74, ПС 6 кВ Рязань ф.26 | ТП-183 | 6 | КЛ-0,4 кВ КЛ17 от ТП-183 | 0.4 | 1 | 0 | 1 | 0 |  |  | 1 | 0
6953 | МУП 'РГРЭС' | ПС 6 кВ Рязань | ПС 6 кВ Рязань ф.74, ПС 6 кВ Рязань ф.26 | ТП-183 | 6 | КЛ-0,4 кВ КЛ18 от ТП-183 | 0.4 | 1 | 0 | 1 | 0 |  |  | 1 | 0
6954 | МУП 'РГРЭС' | ПС 6 кВ Рязань | ПС 6 кВ Рязань ф.74, ПС 6 кВ Рязань ф.26 | ТП-183 | 6 | КЛ-0,4 кВ КЛ19 от ТП-183 | 0.4 | 1 | 0 | 1 | 0 |  |  | 1 | 0
6955 | МУП 'РГРЭС' | ПС 6 кВ Рязань | ПС 6 кВ Рязань ф.74, ПС 6 кВ Рязань ф.26 | ТП-183 | 6 | КЛ-0,4 кВ КЛ2 от ТП-183 | 0.4 | 1 | 0 | 1 | 0 |  |  | 1 | 0
6956 | МУП 'РГРЭС' | ПС 6 кВ Рязань | ПС 6 кВ Рязань ф.74, ПС 6 кВ Рязань ф.26 | ТП-183 | 6 | КЛ-0,4 кВ КЛ20 от ТП-183 | 0.4 | 1 | 0 | 1 | 0 |  |  | 1 | 0
6957 | МУП 'РГРЭС' | ПС 6 кВ Рязань | ПС 6 кВ Рязань ф.74, ПС 6 кВ Рязань ф.26 | ТП-183 | 6 | КЛ-0,4 кВ КЛ21 от ТП-183 | 0.4 | 1 | 0 | 1 | 0 |  |  | 1 | 0
6958 | МУП 'РГРЭС' | ПС 6 кВ Рязань | ПС 6 кВ Рязань ф.74, ПС 6 кВ Рязань ф.26 | ТП-183 | 6 | КЛ-0,4 кВ КЛ22 от ТП-183 | 0.4 | 1 | 0 | 1 | 0 |  |  | 1 | 0
6959 | МУП 'РГРЭС' | ПС 6 кВ Рязань | ПС 6 кВ Рязань ф.74, ПС 6 кВ Рязань ф.26 | ТП-183 | 6 | КЛ-0,4 кВ КЛ23 от ТП-183 | 0.4 | 1 | 0 | 0 | 1 |  |  | 1 | 0
6960 | МУП 'РГРЭС' | ПС 6 кВ Рязань | ПС 6 кВ Рязань ф.74, ПС 6 кВ Рязань ф.26 | ТП-183 | 6 | КЛ-0,4 кВ КЛ24 от ТП-183 | 0.4 | 1 | 0 | 1 | 0 |  |  | 1 | 0
6961 | МУП 'РГРЭС' | ПС 6 кВ Рязань | ПС 6 кВ Рязань ф.74, ПС 6 кВ Рязань ф.26 | ТП-183 | 6 | КЛ-0,4 кВ КЛ25 от ТП-183 | 0.4 | 1 | 0 | 0 | 1 |  |  | 1 | 0
6962 | МУП 'РГРЭС' | ПС 6 кВ Рязань | ПС 6 кВ Рязань ф.74, ПС 6 кВ Рязань ф.26 | ТП-183 | 6 | КЛ-0,4 кВ КЛ26 от ТП-183 | 0.4 | 1 | 0 | 0 | 1 |  |  | 1 | 0
6963 | МУП 'РГРЭС' | ПС 6 кВ Рязань | ПС 6 кВ Рязань ф.74, ПС 6 кВ Рязань ф.26 | ТП-183 | 6 | КЛ-0,4 кВ КЛ27 от ТП-183 | 0.4 | 1 | 0 | 0 | 1 |  |  | 1 | 0
6964 | МУП 'РГРЭС' | ПС 6 кВ Рязань | ПС 6 кВ Рязань ф.74, ПС 6 кВ Рязань ф.26 | ТП-183 | 6 | КЛ-0,4 кВ КЛ28 от ТП-183 | 0.4 | 1 | 0 | 1 | 0 |  |  | 1 | 0
6965 | МУП 'РГРЭС' | ПС 6 кВ Рязань | ПС 6 кВ Рязань ф.74, ПС 6 кВ Рязань ф.26 | ТП-183 | 6 | КЛ-0,4 кВ КЛ29 от ТП-183 | 0.4 | 1 | 0 | 0 | 1 |  |  | 1 | 0
6966 | МУП 'РГРЭС' | ПС 6 кВ Рязань | ПС 6 кВ Рязань ф.74, ПС 6 кВ Рязань ф.26 | ТП-183 | 6 | КЛ-0,4 кВ КЛ3 от ТП-183 | 0.4 | 1 | 0 | 0 | 1 |  |  | 1 | 0
6967 | МУП 'РГРЭС' | ПС 6 кВ Рязань | ПС 6 кВ Рязань ф.74, ПС 6 кВ Рязань ф.26 | ТП-183 | 6 | КЛ-0,4 кВ КЛ30 от ТП-183 | 0.4 | 1 | 0 | 0 | 1 |  |  | 1 | 0
6968 | МУП 'РГРЭС' | ПС 6 кВ Рязань | ПС 6 кВ Рязань ф.74, ПС 6 кВ Рязань ф.26 | ТП-183 | 6 | КЛ-0,4 кВ КЛ31 от ТП-183 | 0.4 | 1 | 0 | 0 | 1 |  |  | 1 | 0
6969 | МУП 'РГРЭС' | ПС 6 кВ Рязань | ПС 6 кВ Рязань ф.74, ПС 6 кВ Рязань ф.26 | ТП-183 | 6 | КЛ-0,4 кВ КЛ32 от ТП-183 | 0.4 | 1 | 0 | 1 | 0 |  |  | 0 | 1
6970 | МУП 'РГРЭС' | ПС 6 кВ Рязань | ПС 6 кВ Рязань ф.74, ПС 6 кВ Рязань ф.26 | ТП-183 | 6 | КЛ-0,4 кВ КЛ33 от ТП-183 | 0.4 | 1 | 0 | 1 | 0 |  |  | 0 | 1
6971 | МУП 'РГРЭС' | ПС 6 кВ Рязань | ПС 6 кВ Рязань ф.74, ПС 6 кВ Рязань ф.26 | ТП-183 | 6 | КЛ-0,4 кВ КЛ34 от ТП-183 | 0.4 | 1 | 0 | 1 | 0 |  |  | 0 | 1
6972 | МУП 'РГРЭС' | ПС 6 кВ Рязань | ПС 6 кВ Рязань ф.74, ПС 6 кВ Рязань ф.26 | ТП-183 | 6 | КЛ-0,4 кВ КЛ35 от ТП-183 | 0.4 | 1 | 0 | 1 | 0 |  |  | 0 | 1
6973 | МУП 'РГРЭС' | ПС 6 кВ Рязань | ПС 6 кВ Рязань ф.74, ПС 6 кВ Рязань ф.26 | ТП-183 | 6 | КЛ-0,4 кВ КЛ36 от ТП-183 | 0.4 | 1 | 0 | 1 | 0 |  |  | 0 | 1
6974 | МУП 'РГРЭС' | ПС 6 кВ Рязань | ПС 6 кВ Рязань ф.74, ПС 6 кВ Рязань ф.26 | ТП-183 | 6 | КЛ-0,4 кВ КЛ37 от ТП-183 | 0.4 | 1 | 0 | 1 | 0 |  |  | 0 | 1
6975 | МУП 'РГРЭС' | ПС 6 кВ Рязань | ПС 6 кВ Рязань ф.74, ПС 6 кВ Рязань ф.26 | ТП-183 | 6 | КЛ-0,4 кВ КЛ38 от ТП-183 | 0.4 | 1 | 0 | 1 | 0 |  |  | 0 | 1
6976 | МУП 'РГРЭС' | ПС 6 кВ Рязань | ПС 6 кВ Рязань ф.74, ПС 6 кВ Рязань ф.26 | ТП-183 | 6 | КЛ-0,4 кВ КЛ39 от ТП-183 | 0.4 | 1 | 0 | 1 | 0 |  |  | 0 | 1
6977 | МУП 'РГРЭС' | ПС 6 кВ Рязань | ПС 6 кВ Рязань ф.74, ПС 6 кВ Рязань ф.26 | ТП-183 | 6 | КЛ-0,4 кВ КЛ4 от ТП-183 | 0.4 | 1 | 0 | 0 | 1 |  |  | 1 | 0
6978 | МУП 'РГРЭС' | ПС 6 кВ Рязань | ПС 6 кВ Рязань ф.74, ПС 6 кВ Рязань ф.26 | ТП-183 | 6 | КЛ-0,4 кВ КЛ5 от ТП-183 | 0.4 | 1 | 0 | 1 | 0 |  |  | 1 | 0
6979 | МУП 'РГРЭС' | ПС 6 кВ Рязань | ПС 6 кВ Рязань ф.74, ПС 6 кВ Рязань ф.26 | ТП-183 | 6 | КЛ-0,4 кВ КЛ6 от ТП-183 | 0.4 | 1 | 0 | 1 | 0 |  |  | 1 | 0
6980 | МУП 'РГРЭС' | ПС 6 кВ Рязань | ПС 6 кВ Рязань ф.74, ПС 6 кВ Рязань ф.26 | ТП-183 | 6 | КЛ-0,4 кВ КЛ7 от ТП-183 | 0.4 | 1 | 0 | 0 | 1 |  |  | 1 | 0
6981 | МУП 'РГРЭС' | ПС 6 кВ Рязань | ПС 6 кВ Рязань ф.74, ПС 6 кВ Рязань ф.26 | ТП-183 | 6 | КЛ-0,4 кВ КЛ8 от ТП-183 | 0.4 | 1 | 0 | 0 | 1 |  |  | 1 | 0
6982 | МУП 'РГРЭС' | ПС 6 кВ Рязань | ПС 6 кВ Рязань ф.74, ПС 6 кВ Рязань ф.26 | ТП-183 | 6 | КЛ-0,4 кВ КЛ9 от ТП-183 | 0.4 | 1 | 0 | 0 | 1 |  |  | 1 | 0
6983 | МУП 'РГРЭС' | ПС 6 кВ Рязань | ПС 6 кВ Рязань ф.74, ПС 6 кВ Рязань ф.26 | ТП-192 | 6 | КЛ-0,4 кВ КЛ1 от ТП-192 | 0.4 | 1 | 0 | 0 | 1 |  |  | 1 | 0
6984 | МУП 'РГРЭС' | ПС 6 кВ Рязань | ПС 6 кВ Рязань ф.74, ПС 6 кВ Рязань ф.26 | ТП-192 | 6 | КЛ-0,4 кВ КЛ2 от ТП-192 | 0.4 | 1 | 0 | 0 | 1 |  |  | 1 | 0
6985 | МУП 'РГРЭС' | ПС 6 кВ Рязань, ПС 6 кВ Горроща-РП-Южный | ПС 6 кВ Рязань ф.32, ПС 6 кВ Горроща-РП-Южный ф.Ввод2 | ТП-658 | 6 | КЛ-0,4 кВ КЛ1 от ТП-658 | 0.4 | 1 | 0 | 1 | 0 |  |  | 1 | 0
6986 | МУП 'РГРЭС' | ПС 6 кВ Рязань, ПС 6 кВ Горроща-РП-Южный | ПС 6 кВ Рязань ф.32, ПС 6 кВ Горроща-РП-Южный ф.Ввод2 | ТП-658 | 6 | КЛ-0,4 кВ КЛ2 от ТП-658 | 0.4 | 1 | 0 | 1 | 0 |  |  | 1 | 0
6987 | МУП 'РГРЭС' | ПС 6 кВ Рязань, ПС 6 кВ Дашки | ПС 6 кВ Рязань ф.32, ПС 6 кВ Дашки ф.9 | ТП-843 | 6 | КЛ-0,4 кВ КЛ1 от ТП-843 | 0.4 | 1 | 0 | 1 | 0 |  |  | 1 | 0
6988 | МУП 'РГРЭС' | ПС 6 кВ Рязань, ПС 6 кВ Дашки | ПС 6 кВ Рязань ф.32, ПС 6 кВ Дашки ф.9 | ТП-843 | 6 | КЛ-0,4 кВ КЛ2 от ТП-843 | 0.4 | 1 | 0 | 1 | 0 |  |  | 1 | 0
6989 | МУП 'РГРЭС' | ПС 6 кВ Рязань, ПС 6 кВ Дашки | ПС 6 кВ Рязань ф.32, ПС 6 кВ Дашки ф.9 | ТП-843 | 6 | КЛ-0,4 кВ КЛ3 от ТП-843 | 0.4 | 1 | 0 | 1 | 0 |  |  | 0 | 1
6990 | МУП 'РГРЭС' | ПС 6 кВ Рязань, ПС 6 кВ Дашки | ПС 6 кВ Рязань ф.32, ПС 6 кВ Дашки ф.9 | ТП-843 | 6 | КЛ-0,4 кВ КЛ4 от ТП-843 | 0.4 | 1 | 0 | 1 | 0 |  |  | 0 | 1
6991 | МУП 'РГРЭС' | ПС 6 кВ Рязань, ПС 6 кВ Дашки | ПС 6 кВ Рязань ф.32, ПС 6 кВ Дашки ф.9 | ТП-843 | 6 | КЛ-0,4 кВ КЛ5 от ТП-843 | 0.4 | 1 | 0 | 1 | 0 |  |  | 0 | 1
6992 | МУП 'РГРЭС' | ПС 6 кВ Рязань, ПС 6 кВ Дашки | ПС 6 кВ Рязань ф.32, ПС 6 кВ Дашки ф.9 | ТП-843 | 6 | КЛ-0,4 кВ КЛ6 от ТП-843 | 0.4 | 1 | 0 | 1 | 0 |  |  | 0 | 1
6993 | МУП 'РГРЭС' | ПС 6 кВ Рязань, ПС 6 кВ Дашки | ПС 6 кВ Рязань ф.47, ПС 6 кВ Дашки ф.13 | ТП-955 | 6 | КЛ-0,4 кВ КЛ1 от ТП-955 | 0.4 | 1 | 0 | 1 | 0 |  |  | 1 | 0
6994 | МУП 'РГРЭС' | ПС 6 кВ Рязань, ПС 6 кВ Дашки | ПС 6 кВ Рязань ф.47, ПС 6 кВ Дашки ф.13 | ТП-955 | 6 | КЛ-0,4 кВ КЛ2 от ТП-955 | 0.4 | 1 | 0 | 1 | 0 |  |  | 1 | 0
6995 | МУП 'РГРЭС' | ПС 6 кВ Рязань, ПС 6 кВ Дашки | ПС 6 кВ Рязань ф.47, ПС 6 кВ Дашки ф.13 | ТП-956 | 6 | КЛ-0,4 кВ КЛ1 от ТП-956 | 0.4 | 1 | 0 | 1 | 0 |  |  | 1 | 0
6996 | МУП 'РГРЭС' | ПС 6 кВ Рязань, ПС 6 кВ Дашки | ПС 6 кВ Рязань ф.47, ПС 6 кВ Дашки ф.13 | ТП-956 | 6 | КЛ-0,4 кВ КЛ2 от ТП-956 | 0.4 | 1 | 0 | 1 | 0 |  |  | 1 | 0
6997 | МУП 'РГРЭС' | ПС 6 кВ Рязань, ПС 6 кВ Дашки | ПС 6 кВ Рязань ф.52, ПС 6 кВ Дашки ф.9 | ТП-455 | 6 | ВЛ-0,4 кВ от ТП-455 | 0.4 | 4 | 0 | 0 | 4 |  |  | 0 | 4
6998 | МУП 'РГРЭС' | ПС 6 кВ Рязань, ПС 6 кВ Дашки | ПС 6 кВ Рязань ф.52, ПС 6 кВ Дашки ф.9 | ТП-455 | 6 | КЛ-0,4 кВ КЛ1 от ТП-455 | 0.4 | 1 | 0 | 1 | 0 |  |  | 1 | 0
6999 | МУП 'РГРЭС' | ПС 6 кВ Рязань, ПС 6 кВ Дашки | ПС 6 кВ Рязань ф.52, ПС 6 кВ Дашки ф.9 | ТП-455 | 6 | КЛ-0,4 кВ КЛ2 от ТП-455 | 0.4 | 1 | 0 | 1 | 0 |  |  | 1 | 0
7000 | МУП 'РГРЭС' | ПС 6 кВ Рязань, ПС 6 кВ Дашки | ПС 6 кВ Рязань ф.52, ПС 6 кВ Дашки ф.9 | ТП-455 | 6 | КЛ-0,4 кВ КЛ3 от ТП-455 | 0.4 | 2 | 0 | 0 | 2 |  |  | 0 | 2
7001 | МУП 'РГРЭС' | ПС 6 кВ Рязань, ПС 6 кВ Дашки | ПС 6 кВ Рязань ф.52, ПС 6 кВ Дашки ф.9 | ТП-455 | 6 | КЛ-0,4 кВ КЛ4 от ТП-455 | 0.4 | 1 | 0 | 0 | 1 |  |  | 1 | 0
7002 | МУП 'РГРЭС' | ПС 6 кВ Рязань, ПС 6 кВ Дашки | ПС 6 кВ Рязань ф.52, ПС 6 кВ Дашки ф.9 | ТП-455 | 6 | КЛ-0,4 кВ КЛ5 от ТП-455 | 0.4 | 1 | 0 | 0 | 1 |  |  | 1 | 0
7003 | МУП 'РГРЭС' | ПС 6 кВ Рязань, ПС 6 кВ Дашки | ПС 6 кВ Рязань ф.52, ПС 6 кВ Дашки ф.9 | ТП-455 | 6 | КЛ-0,4 кВ КЛ6 от ТП-455 | 0.4 | 1 | 0 | 0 | 1 |  |  | 1 | 0
7004 | МУП 'РГРЭС' | ПС 6 кВ Рязань, ПС 6 кВ Дашки | ПС 6 кВ Рязань ф.52, ПС 6 кВ Дашки ф.9 | ТП-455 | 6 | КЛ-0,4 кВ КЛ7 от ТП-455 | 0.4 | 2 | 0 | 0 | 2 |  |  | 0 | 2
7005 | МУП 'РГРЭС' | ПС 6 кВ Рязань, ПС 6 кВ Дашки | ПС 6 кВ Рязань ф.52, ПС 6 кВ Дашки ф.9 | ТП-455 | 6 | КЛ-0,4 кВ КЛ8 от ТП-455 | 0.4 | 1 | 0 | 1 | 0 |  |  | 0 | 1
7006 | МУП 'РГРЭС' | ПС 6 кВ Рязань, ПС 6 кВ Дашки | ПС 6 кВ Рязань ф.52, ПС 6 кВ Дашки ф.9 | ТП-455 | 6 | КЛ-0,4 кВ КЛ9 от ТП-455 | 0.4 | 1 | 0 | 1 | 0 |  |  | 0 | 1
7007 | МУП 'РГРЭС' | ПС 6 кВ Рязань, ПС 6 кВ Дашки | ПС 6 кВ Рязань ф.58, ПС 6 кВ Дашки ф.10 | ТП-970 | 6 | ВЛ-0,4 кВ от ТП-970 | 0.4 | 7 | 0 | 0 | 7 |  |  | 0 | 7
7008 | МУП 'РГРЭС' | ПС 6 кВ Рязань, ПС 6 кВ Дашки | ПС 6 кВ Рязань ф.58, ПС 6 кВ Дашки ф.10 | ТП-970 | 6 | КЛ-0,4 кВ КЛ1 от ТП-970 | 0.4 | 1 | 0 | 1 | 0 |  |  | 1 | 0
7009 | МУП 'РГРЭС' | ПС 6 кВ Рязань, ПС 6 кВ Дашки | ПС 6 кВ Рязань ф.58, ПС 6 кВ Дашки ф.10 | ТП-970 | 6 | КЛ-0,4 кВ КЛ2 от ТП-970 | 0.4 | 1 | 0 | 1 | 0 |  |  | 1 | 0
7010 | МУП 'РГРЭС' | ПС 6 кВ Рязань, ПС 6 кВ Дашки | ПС 6 кВ Рязань ф.58, ПС 6 кВ Дашки ф.10 | ТП-970 | 6 | КЛ-0,4 кВ КЛ3 от ТП-970 | 0.4 | 5 | 0 | 0 | 5 |  |  | 0 | 5
7011 | МУП 'РГРЭС' | ПС 6 кВ Рязань, ПС 6 кВ Дашки | ПС 6 кВ Рязань ф.58, ПС 6 кВ Дашки ф.10 | ТП-970 | 6 | КЛ-0,4 кВ КЛ4 от ТП-970 | 0.4 | 1 | 0 | 0 | 1 |  |  | 1 | 0
7012 | МУП 'РГРЭС' | ПС 6 кВ Рязань, ПС 6 кВ Дашки | ПС 6 кВ Рязань ф.58, ПС 6 кВ Дашки ф.10 | ТП-970 | 6 | КЛ-0,4 кВ КЛ5 от ТП-970 | 0.4 | 5 | 0 | 0 | 5 |  |  | 0 | 5
7013 | МУП 'РГРЭС' | ПС 6 кВ Рязань, ПС 6 кВ Дашки | ПС 6 кВ Рязань ф.64, ПС 6 кВ Дашки ф.17 | ТП-988 | 6 | КЛ-0,4 кВ КЛ1 от ТП-988 | 0.4 | 1 | 0 | 1 | 0 |  |  | 1 | 0
7014 | МУП 'РГРЭС' | ПС 6 кВ Рязань, ПС 6 кВ Дашки | ПС 6 кВ Рязань ф.64, ПС 6 кВ Дашки ф.17 | ТП-988 | 6 | КЛ-0,4 кВ КЛ2 от ТП-988 | 0.4 | 1 | 0 | 1 | 0 |  |  | 1 | 0
7015 | МУП 'РГРЭС' | ПС 6 кВ Рязань, ПС 6 кВ Дашки | ПС 6 кВ Рязань ф.64, ПС 6 кВ Дашки ф.17 | ТП-988 | 6 | КЛ-0,4 кВ КЛ3 от ТП-988 | 0.4 | 1 | 0 | 1 | 0 |  |  | 1 | 0
7016 | МУП 'РГРЭС' | ПС 6 кВ Рязань, ПС 6 кВ Печатная | ПС 6 кВ Рязань ф.30, ПС 6 кВ Печатная ф.22 | РП-2 | 6 | ВЛ-0,4 кВ от РП-2 | 0.4 | 90 | 0 | 0 | 90 |  |  | 0 | 90
7017 | МУП 'РГРЭС' | ПС 6 кВ Рязань, ПС 6 кВ Печатная | ПС 6 кВ Рязань ф.30, ПС 6 кВ Печатная ф.22 | РП-2 | 6 | КЛ-0,4 кВ КЛ1 от РП-2 | 0.4 | 1 | 0 | 0 | 1 |  |  | 1 | 0
7018 | МУП 'РГРЭС' | ПС 6 кВ Рязань, ПС 6 кВ Печатная | ПС 6 кВ Рязань ф.30, ПС 6 кВ Печатная ф.22 | РП-2 | 6 | КЛ-0,4 кВ КЛ10 от РП-2 | 0.4 | 1 | 0 | 0 | 1 |  |  | 1 | 0
7019 | МУП 'РГРЭС' | ПС 6 кВ Рязань, ПС 6 кВ Печатная | ПС 6 кВ Рязань ф.30, ПС 6 кВ Печатная ф.22 | РП-2 | 6 | КЛ-0,4 кВ КЛ11 от РП-2 | 0.4 | 6 | 0 | 0 | 6 |  |  | 0 | 6
7020 | МУП 'РГРЭС' | ПС 6 кВ Рязань, ПС 6 кВ Печатная | ПС 6 кВ Рязань ф.30, ПС 6 кВ Печатная ф.22 | РП-2 | 6 | КЛ-0,4 кВ КЛ12 от РП-2 | 0.4 | 6 | 0 | 0 | 6 |  |  | 0 | 6
7021 | МУП 'РГРЭС' | ПС 6 кВ Рязань, ПС 6 кВ Печатная | ПС 6 кВ Рязань ф.30, ПС 6 кВ Печатная ф.22 | РП-2 | 6 | КЛ-0,4 кВ КЛ2 от РП-2 | 0.4 | 1 | 0 | 0 | 1 |  |  | 1 | 0
7022 | МУП 'РГРЭС' | ПС 6 кВ Рязань, ПС 6 кВ Печатная | ПС 6 кВ Рязань ф.30, ПС 6 кВ Печатная ф.22 | РП-2 | 6 | КЛ-0,4 кВ КЛ3 от РП-2 | 0.4 | 1 | 0 | 0 | 1 |  |  | 1 | 0
7023 | МУП 'РГРЭС' | ПС 6 кВ Рязань, ПС 6 кВ Печатная | ПС 6 кВ Рязань ф.30, ПС 6 кВ Печатная ф.22 | РП-2 | 6 | КЛ-0,4 кВ КЛ4 от РП-2 | 0.4 | 1 | 0 | 0 | 1 |  |  | 1 | 0
7024 | МУП 'РГРЭС' | ПС 6 кВ Рязань, ПС 6 кВ Печатная | ПС 6 кВ Рязань ф.30, ПС 6 кВ Печатная ф.22 | РП-2 | 6 | КЛ-0,4 кВ КЛ5 от РП-2 | 0.4 | 1 | 0 | 0 | 1 |  |  | 1 | 0
7025 | МУП 'РГРЭС' | ПС 6 кВ Рязань, ПС 6 кВ Печатная | ПС 6 кВ Рязань ф.30, ПС 6 кВ Печатная ф.22 | РП-2 | 6 | КЛ-0,4 кВ КЛ6 от РП-2 | 0.4 | 1 | 0 | 0 | 1 |  |  | 1 | 0
7026 | МУП 'РГРЭС' | ПС 6 кВ Рязань, ПС 6 кВ Печатная | ПС 6 кВ Рязань ф.30, ПС 6 кВ Печатная ф.22 | РП-2 | 6 | КЛ-0,4 кВ КЛ7 от РП-2 | 0.4 | 1 | 0 | 0 | 1 |  |  | 1 | 0
7027 | МУП 'РГРЭС' | ПС 6 кВ Рязань, ПС 6 кВ Печатная | ПС 6 кВ Рязань ф.30, ПС 6 кВ Печатная ф.22 | РП-2 | 6 | КЛ-0,4 кВ КЛ8 от РП-2 | 0.4 | 1 | 0 | 0 | 1 |  |  | 1 | 0
7028 | МУП 'РГРЭС' | ПС 6 кВ Рязань, ПС 6 кВ Печатная | ПС 6 кВ Рязань ф.30, ПС 6 кВ Печатная ф.22 | РП-2 | 6 | КЛ-0,4 кВ КЛ9 от РП-2 | 0.4 | 1 | 0 | 0 | 1 |  |  | 1 | 0
7029 | МУП 'РГРЭС' | ПС 6 кВ Рязань, ПС 6 кВ Печатная | ПС 6 кВ Рязань ф.30, ПС 6 кВ Печатная ф.22 | ТП-940 | 6 | ВЛ-0,4 кВ от ТП-940 | 0.4 | 3 | 0 | 0 | 3 |  |  | 0 | 3
7030 | МУП 'РГРЭС' | ПС 6 кВ Рязань, ПС 6 кВ Печатная | ПС 6 кВ Рязань ф.30, ПС 6 кВ Печатная ф.22 | ТП-940 | 6 | КЛ-0,4 кВ КЛ1 от ТП-940 | 0.4 | 2 | 0 | 0 | 2 |  |  | 0 | 2
7031 | МУП 'РГРЭС' | ПС 6 кВ Рязань, ПС 6 кВ Печатная | ПС 6 кВ Рязань ф.30, ПС 6 кВ Печатная ф.22 | ТП-940 | 6 | КЛ-0,4 кВ КЛ10 от ТП-940 | 0.4 | 1 | 0 | 1 | 0 |  |  | 1 | 0
7032 | МУП 'РГРЭС' | ПС 6 кВ Рязань, ПС 6 кВ Печатная | ПС 6 кВ Рязань ф.30, ПС 6 кВ Печатная ф.22 | ТП-940 | 6 | КЛ-0,4 кВ КЛ11 от ТП-940 | 0.4 | 1 | 0 | 1 | 0 |  |  | 1 | 0
7033 | МУП 'РГРЭС' | ПС 6 кВ Рязань, ПС 6 кВ Печатная | ПС 6 кВ Рязань ф.30, ПС 6 кВ Печатная ф.22 | ТП-940 | 6 | КЛ-0,4 кВ КЛ2 от ТП-940 | 0.4 | 1 | 0 | 0 | 1 |  |  | 1 | 0
7034 | МУП 'РГРЭС' | ПС 6 кВ Рязань, ПС 6 кВ Печатная | ПС 6 кВ Рязань ф.30, ПС 6 кВ Печатная ф.22 | ТП-940 | 6 | КЛ-0,4 кВ КЛ3 от ТП-940 | 0.4 | 1 | 0 | 1 | 0 |  |  | 1 | 0
7035 | МУП 'РГРЭС' | ПС 6 кВ Рязань, ПС 6 кВ Печатная | ПС 6 кВ Рязань ф.30, ПС 6 кВ Печатная ф.22 | ТП-940 | 6 | КЛ-0,4 кВ КЛ4 от ТП-940 | 0.4 | 1 | 0 | 0 | 1 |  |  | 1 | 0
7036 | МУП 'РГРЭС' | ПС 6 кВ Рязань, ПС 6 кВ Печатная | ПС 6 кВ Рязань ф.30, ПС 6 кВ Печатная ф.22 | ТП-940 | 6 | КЛ-0,4 кВ КЛ5 от ТП-940 | 0.4 | 1 | 0 | 1 | 0 |  |  | 1 | 0
7037 | МУП 'РГРЭС' | ПС 6 кВ Рязань, ПС 6 кВ Печатная | ПС 6 кВ Рязань ф.30, ПС 6 кВ Печатная ф.22 | ТП-940 | 6 | КЛ-0,4 кВ КЛ6 от ТП-940 | 0.4 | 1 | 0 | 1 | 0 |  |  | 0 | 1
7038 | МУП 'РГРЭС' | ПС 6 кВ Рязань, ПС 6 кВ Печатная | ПС 6 кВ Рязань ф.30, ПС 6 кВ Печатная ф.22 | ТП-940 | 6 | КЛ-0,4 кВ КЛ7 от ТП-940 | 0.4 | 2 | 0 | 0 | 2 |  |  | 0 | 2
7039 | МУП 'РГРЭС' | ПС 6 кВ Рязань, ПС 6 кВ Печатная | ПС 6 кВ Рязань ф.30, ПС 6 кВ Печатная ф.22 | ТП-940 | 6 | КЛ-0,4 кВ КЛ8 от ТП-940 | 0.4 | 1 | 0 | 1 | 0 |  |  | 1 | 0
7040 | МУП 'РГРЭС' | ПС 6 кВ Рязань, ПС 6 кВ Печатная | ПС 6 кВ Рязань ф.30, ПС 6 кВ Печатная ф.22 | ТП-940 | 6 | КЛ-0,4 кВ КЛ9 от ТП-940 | 0.4 | 1 | 0 | 1 | 0 |  |  | 0 | 1
7041 | МУП 'РГРЭС' | ПС 6 кВ Рязань, ПС 6 кВ Печатная | ПС 6 кВ Рязань ф.30, ПС 6 кВ Печатная ф.22 | ТП-943 | 6 | КЛ-0,4 кВ КЛ1 от ТП-943 | 0.4 | 1 | 1 | 0 | 0 |  |  | 1 | 0
7042 | МУП 'РГРЭС' | ПС 6 кВ Рязань, ПС 6 кВ Печатная | ПС 6 кВ Рязань ф.30, ПС 6 кВ Печатная ф.22 | ТП-943 | 6 | КЛ-0,4 кВ КЛ2 от ТП-943 | 0.4 | 1 | 1 | 0 | 0 |  |  | 1 | 0
7043 | МУП 'РГРЭС' | ПС 6 кВ Рязань, ПС 6 кВ Печатная | ПС 6 кВ Рязань ф.30, ПС 6 кВ Печатная ф.22 | ТП-943 | 6 | КЛ-0,4 кВ КЛ3 от ТП-943 | 0.4 | 1 | 1 | 0 | 0 |  |  | 1 | 0
7044 | МУП 'РГРЭС' | ПС 6 кВ Рязань, ПС 6 кВ Печатная | ПС 6 кВ Рязань ф.30, ПС 6 кВ Печатная ф.22 | ТП-943 | 6 | КЛ-0,4 кВ КЛ4 от ТП-943 | 0.4 | 1 | 1 | 0 | 0 |  |  | 1 | 0
7045 | МУП 'РГРЭС' | ПС 6 кВ Рязань, ПС 6 кВ Печатная | ПС 6 кВ Рязань ф.30, ПС 6 кВ Печатная ф.22 | ТП-943 | 6 | КЛ-0,4 кВ КЛ5 от ТП-943 | 0.4 | 1 | 0 | 0 | 1 |  |  | 0 | 1
7046 | МУП 'РГРЭС' | ПС 6 кВ Рязань, ПС 6 кВ Печатная | ПС 6 кВ Рязань ф.30, ПС 6 кВ Печатная ф.22 | ТП-943 | 6 | КЛ-0,4 кВ КЛ6 от ТП-943 | 0.4 | 8 | 0 | 0 | 8 |  |  | 0 | 8
7047 | МУП 'РГРЭС' | ПС 6 кВ Рязань, ПС 6 кВ Разлив | ПС 6 кВ Рязань ф.45, ПС 6 кВ Разлив ф.7 | ТП-180 | 6 | КЛ-0,4 кВ КЛ1 от ТП-180 | 0.4 | 1 | 0 | 1 | 0 |  |  | 1 | 0
7048 | МУП 'РГРЭС' | ПС 6 кВ Рязань, ПС 6 кВ Разлив | ПС 6 кВ Рязань ф.45, ПС 6 кВ Разлив ф.7 | ТП-180 | 6 | КЛ-0,4 кВ КЛ2 от ТП-180 | 0.4 | 1 | 0 | 1 | 0 |  |  | 1 | 0
7049 | МУП 'РГРЭС' | ПС 6 кВ Рязань, ПС 6 кВ Разлив | ПС 6 кВ Рязань ф.45, ПС 6 кВ Разлив ф.7 | ТП-181 | 6 | КЛ-0,4 кВ КЛ1 от ТП-181 | 0.4 | 1 | 0 | 1 | 0 |  |  | 1 | 0
7050 | МУП 'РГРЭС' | ПС 6 кВ Рязань, ПС 6 кВ Разлив | ПС 6 кВ Рязань ф.45, ПС 6 кВ Разлив ф.7 | ТП-181 | 6 | КЛ-0,4 кВ КЛ2 от ТП-181 | 0.4 | 1 | 0 | 1 | 0 |  |  | 1 | 0
7051 | МУП 'РГРЭС' | ПС 6 кВ Рязань, ПС 6 кВ Театральная | ПС 6 кВ Рязань ф.47, ПС 6 кВ Театральная ф.16 | ТП-75 | 6 | КЛ-0,4 кВ КЛ1 от ТП-75 | 0.4 | 1 | 0 | 1 | 0 |  |  | 1 | 0
7052 | МУП 'РГРЭС' | ПС 6 кВ Рязань, ПС 6 кВ Театральная | ПС 6 кВ Рязань ф.47, ПС 6 кВ Театральная ф.16 | ТП-75 | 6 | КЛ-0,4 кВ КЛ2 от ТП-75 | 0.4 | 1 | 0 | 1 | 0 |  |  | 1 | 0
7053 | МУП 'РГРЭС' | ПС 6 кВ Рязань, ПС 6 кВ Театральная | ПС 6 кВ Рязань ф.50, ПС 6 кВ Театральная ф.17 | ТП-59 | 6 | КЛ-0,4 кВ КЛ1 от ТП-59 | 0.4 | 1 | 0 | 1 | 0 |  |  | 1 | 0
7054 | МУП 'РГРЭС' | ПС 6 кВ Рязань, ПС 6 кВ Театральная | ПС 6 кВ Рязань ф.50, ПС 6 кВ Театральная ф.17 | ТП-59 | 6 | КЛ-0,4 кВ КЛ2 от ТП-59 | 0.4 | 1 | 0 | 1 | 0 |  |  | 1 | 0
7055 | МУП 'РГРЭС' | ПС 6 кВ Рязань, ПС 6 кВ Театральная | ПС 6 кВ Рязань ф.50, ПС 6 кВ Театральная ф.17 | ТП-59 | 6 | КЛ-0,4 кВ КЛ3 от ТП-59 | 0.4 | 8 | 0 | 0 | 8 |  |  | 0 | 8
7056 | МУП 'РГРЭС' | ПС 6 кВ Рязань, ПС 6 кВ Театральная | ПС 6 кВ Рязань ф.50, ПС 6 кВ Театральная ф.17 | ТП-59 | 6 | КЛ-0,4 кВ КЛ4 от ТП-59 | 0.4 | 1 | 0 | 0 | 1 |  |  | 0 | 1
7057 | МУП 'РГРЭС' | ПС 6 кВ Рязань, ПС 6 кВ Театральная | ПС 6 кВ Рязань ф.50, ПС 6 кВ Театральная ф.17 | ТП-59 | 6 | КЛ-0,4 кВ КЛ5 от ТП-59 | 0.4 | 1 | 0 | 0 | 1 |  |  | 0 | 1
7058 | МУП 'РГРЭС' | ПС 6 кВ Рязань, ПС 6 кВ Театральная | ПС 6 кВ Рязань ф.50, ПС 6 кВ Театральная ф.23 | ТП-74 | 6 | КЛ-0,4 кВ КЛ1 от ТП-74 | 0.4 | 1 | 0 | 1 | 0 |  |  | 0 | 1
7059 | МУП 'РГРЭС' | ПС 6 кВ Рязань, ПС 6 кВ Театральная | ПС 6 кВ Рязань ф.50, ПС 6 кВ Театральная ф.23 | ТП-74 | 6 | КЛ-0,4 кВ КЛ2 от ТП-74 | 0.4 | 1 | 0 | 1 | 0 |  |  | 0 | 1
7060 | МУП 'РГРЭС' | ПС 6 кВ Рязань, ПС 6 кВ Театральная | ПС 6 кВ Рязань ф.50, ПС 6 кВ Театральная ф.23 | ТП-74 | 6 | КЛ-0,4 кВ КЛ3 от ТП-74 | 0.4 | 1 | 0 | 1 | 0 |  |  | 0 | 1
7061 | МУП 'РГРЭС' | ПС 6 кВ Рязань, ПС 6 кВ Театральная | ПС 6 кВ Рязань ф.50, ПС 6 кВ Театральная ф.23 | ТП-74 | 6 | КЛ-0,4 кВ КЛ4 от ТП-74 | 0.4 | 1 | 0 | 1 | 0 |  |  | 0 | 1
7062 | МУП 'РГРЭС' | ПС 6 кВ Рязань, ПС 6 кВ Театральная | ПС 6 кВ Рязань ф.50, ПС 6 кВ Театральная ф.23 | ТП-74 | 6 | КЛ-0,4 кВ КЛ5 от ТП-74 | 0.4 | 1 | 0 | 1 | 0 |  |  | 0 | 1
7063 | МУП 'РГРЭС' | ПС 6 кВ Рязань, ПС 6 кВ Театральная | ПС 6 кВ Рязань ф.50, ПС 6 кВ Театральная ф.23 | ТП-81 | 6 | КЛ-0,4 кВ КЛ1 от ТП-81 | 0.4 | 1 | 0 | 1 | 0 |  |  | 1 | 0
7064 | МУП 'РГРЭС' | ПС 6 кВ Рязань, ПС 6 кВ Театральная | ПС 6 кВ Рязань ф.50, ПС 6 кВ Театральная ф.23 | ТП-81 | 6 | КЛ-0,4 кВ КЛ2 от ТП-81 | 0.4 | 1 | 0 | 1 | 0 |  |  | 1 | 0
7065 | МУП 'РГРЭС' | ПС 6 кВ Рязань, ПС 6 кВ Театральная | ПС 6 кВ Рязань ф.50, ПС 6 кВ Театральная ф.23 | ТП-81 | 6 | КЛ-0,4 кВ КЛ3 от ТП-81 | 0.4 | 1 | 0 | 1 | 0 |  |  | 1 | 0
7066 | МУП 'РГРЭС' | ПС 6 кВ Рязань, ПС 6 кВ Театральная | ПС 6 кВ Рязань ф.50, ПС 6 кВ Театральная ф.23 | ТП-81 | 6 | КЛ-0,4 кВ КЛ4 от ТП-81 | 0.4 | 1 | 0 | 1 | 0 |  |  | 1 | 0
7067 | МУП 'РГРЭС' | ПС 6 кВ Рязань, ПС 6 кВ Театральная | ПС 6 кВ Рязань ф.50, ПС 6 кВ Театральная ф.23 | ТП-81 | 6 | КЛ-0,4 кВ КЛ5 от ТП-81 | 0.4 | 1 | 0 | 1 | 0 |  |  | 1 | 0
7068 | МУП 'РГРЭС' | ПС 6 кВ Рязань, ПС 6 кВ Театральная | ПС 6 кВ Рязань ф.50, ПС 6 кВ Театральная ф.23 | ТП-81 | 6 | КЛ-0,4 кВ КЛ6 от ТП-81 | 0.4 | 1 | 0 | 1 | 0 |  |  | 0 | 1
7069 | МУП 'РГРЭС' | ПС 6 кВ Рязань, ПС 6 кВ Театральная | ПС 6 кВ Рязань ф.50, ПС 6 кВ Театральная ф.82 | ТП-55 | 6 | КЛ-0,4 кВ КЛ1 от ТП-55 | 0.4 | 1 | 0 | 1 | 0 |  |  | 1 | 0
7070 | МУП 'РГРЭС' | ПС 6 кВ Рязань, ПС 6 кВ Театральная | ПС 6 кВ Рязань ф.50, ПС 6 кВ Театральная ф.82 | ТП-55 | 6 | КЛ-0,4 кВ КЛ10 от ТП-55 | 0.4 | 1 | 0 | 1 | 0 |  |  | 1 | 0
7071 | МУП 'РГРЭС' | ПС 6 кВ Рязань, ПС 6 кВ Театральная | ПС 6 кВ Рязань ф.50, ПС 6 кВ Театральная ф.82 | ТП-55 | 6 | КЛ-0,4 кВ КЛ11 от ТП-55 | 0.4 | 1 | 0 | 0 | 1 |  |  | 1 | 0
7072 | МУП 'РГРЭС' | ПС 6 кВ Рязань, ПС 6 кВ Театральная | ПС 6 кВ Рязань ф.50, ПС 6 кВ Театральная ф.82 | ТП-55 | 6 | КЛ-0,4 кВ КЛ12 от ТП-55 | 0.4 | 1 | 0 | 0 | 1 |  |  | 1 | 0
7073 | МУП 'РГРЭС' | ПС 6 кВ Рязань, ПС 6 кВ Театральная | ПС 6 кВ Рязань ф.50, ПС 6 кВ Театральная ф.82 | ТП-55 | 6 | КЛ-0,4 кВ КЛ13 от ТП-55 | 0.4 | 1 | 0 | 1 | 0 |  |  | 0 | 1
7074 | МУП 'РГРЭС' | ПС 6 кВ Рязань, ПС 6 кВ Театральная | ПС 6 кВ Рязань ф.50, ПС 6 кВ Театральная ф.82 | ТП-55 | 6 | КЛ-0,4 кВ КЛ14 от ТП-55 | 0.4 | 1 | 0 | 1 | 0 |  |  | 0 | 1
7075 | МУП 'РГРЭС' | ПС 6 кВ Рязань, ПС 6 кВ Театральная | ПС 6 кВ Рязань ф.50, ПС 6 кВ Театральная ф.82 | ТП-55 | 6 | КЛ-0,4 кВ КЛ15 от ТП-55 | 0.4 | 1 | 0 | 1 | 0 |  |  | 0 | 1
7076 | МУП 'РГРЭС' | ПС 6 кВ Рязань, ПС 6 кВ Театральная | ПС 6 кВ Рязань ф.50, ПС 6 кВ Театральная ф.82 | ТП-55 | 6 | КЛ-0,4 кВ КЛ16 от ТП-55 | 0.4 | 1 | 0 | 1 | 0 |  |  | 0 | 1
7077 | МУП 'РГРЭС' | ПС 6 кВ Рязань, ПС 6 кВ Театральная | ПС 6 кВ Рязань ф.50, ПС 6 кВ Театральная ф.82 | ТП-55 | 6 | КЛ-0,4 кВ КЛ17 от ТП-55 | 0.4 | 1 | 0 | 1 | 0 |  |  | 1 | 0
7078 | МУП 'РГРЭС' | ПС 6 кВ Рязань, ПС 6 кВ Театральная | ПС 6 кВ Рязань ф.50, ПС 6 кВ Театральная ф.82 | ТП-55 | 6 | КЛ-0,4 кВ КЛ18 от ТП-55 | 0.4 | 1 | 0 | 1 | 0 |  |  | 1 | 0
7079 | МУП 'РГРЭС' | ПС 6 кВ Рязань, ПС 6 кВ Театральная | ПС 6 кВ Рязань ф.50, ПС 6 кВ Театральная ф.82 | ТП-55 | 6 | КЛ-0,4 кВ КЛ19 от ТП-55 | 0.4 | 1 | 0 | 1 | 0 |  |  | 1 | 0
7080 | МУП 'РГРЭС' | ПС 6 кВ Рязань, ПС 6 кВ Театральная | ПС 6 кВ Рязань ф.50, ПС 6 кВ Театральная ф.82 | ТП-55 | 6 | КЛ-0,4 кВ КЛ2 от ТП-55 | 0.4 | 1 | 0 | 1 | 0 |  |  | 1 | 0
7081 | МУП 'РГРЭС' | ПС 6 кВ Рязань, ПС 6 кВ Театральная | ПС 6 кВ Рязань ф.50, ПС 6 кВ Театральная ф.82 | ТП-55 | 6 | КЛ-0,4 кВ КЛ20 от ТП-55 | 0.4 | 1 | 0 | 1 | 0 |  |  | 0 | 1
7082 | МУП 'РГРЭС' | ПС 6 кВ Рязань, ПС 6 кВ Театральная | ПС 6 кВ Рязань ф.50, ПС 6 кВ Театральная ф.82 | ТП-55 | 6 | КЛ-0,4 кВ КЛ21 от ТП-55 | 0.4 | 1 | 0 | 1 | 0 |  |  | 0 | 1
7083 | МУП 'РГРЭС' | ПС 6 кВ Рязань, ПС 6 кВ Театральная | ПС 6 кВ Рязань ф.50, ПС 6 кВ Театральная ф.82 | ТП-55 | 6 | КЛ-0,4 кВ КЛ22 от ТП-55 | 0.4 | 4 | 0 | 0 | 4 |  |  | 0 | 4
7084 | МУП 'РГРЭС' | ПС 6 кВ Рязань, ПС 6 кВ Театральная | ПС 6 кВ Рязань ф.50, ПС 6 кВ Театральная ф.82 | ТП-55 | 6 | КЛ-0,4 кВ КЛ23 от ТП-55 | 0.4 | 4 | 0 | 0 | 4 |  |  | 0 | 4
7085 | МУП 'РГРЭС' | ПС 6 кВ Рязань, ПС 6 кВ Театральная | ПС 6 кВ Рязань ф.50, ПС 6 кВ Театральная ф.82 | ТП-55 | 6 | КЛ-0,4 кВ КЛ24 от ТП-55 | 0.4 | 1 | 0 | 1 | 0 |  |  | 1 | 0
7086 | МУП 'РГРЭС' | ПС 6 кВ Рязань, ПС 6 кВ Театральная | ПС 6 кВ Рязань ф.50, ПС 6 кВ Театральная ф.82 | ТП-55 | 6 | КЛ-0,4 кВ КЛ25 от ТП-55 | 0.4 | 1 | 0 | 1 | 0 |  |  | 1 | 0
7087 | МУП 'РГРЭС' | ПС 6 кВ Рязань, ПС 6 кВ Театральная | ПС 6 кВ Рязань ф.50, ПС 6 кВ Театральная ф.82 | ТП-55 | 6 | КЛ-0,4 кВ КЛ26 от ТП-55 | 0.4 | 1 | 0 | 1 | 0 |  |  | 1 | 0
7088 | МУП 'РГРЭС' | ПС 6 кВ Рязань, ПС 6 кВ Театральная | ПС 6 кВ Рязань ф.50, ПС 6 кВ Театральная ф.82 | ТП-55 | 6 | КЛ-0,4 кВ КЛ27 от ТП-55 | 0.4 | 1 | 0 | 1 | 0 |  |  | 1 | 0
7089 | МУП 'РГРЭС' | ПС 6 кВ Рязань, ПС 6 кВ Театральная | ПС 6 кВ Рязань ф.50, ПС 6 кВ Театральная ф.82 | ТП-55 | 6 | КЛ-0,4 кВ КЛ28 от ТП-55 | 0.4 | 1 | 0 | 1 | 0 |  |  | 1 | 0
7090 | МУП 'РГРЭС' | ПС 6 кВ Рязань, ПС 6 кВ Театральная | ПС 6 кВ Рязань ф.50, ПС 6 кВ Театральная ф.82 | ТП-55 | 6 | КЛ-0,4 кВ КЛ29 от ТП-55 | 0.4 | 1 | 0 | 1 | 0 |  |  | 1 | 0
7091 | МУП 'РГРЭС' | ПС 6 кВ Рязань, ПС 6 кВ Театральная | ПС 6 кВ Рязань ф.50, ПС 6 кВ Театральная ф.82 | ТП-55 | 6 | КЛ-0,4 кВ КЛ3 от ТП-55 | 0.4 | 1 | 0 | 1 | 0 |  |  | 1 | 0
7092 | МУП 'РГРЭС' | ПС 6 кВ Рязань, ПС 6 кВ Театральная | ПС 6 кВ Рязань ф.50, ПС 6 кВ Театральная ф.82 | ТП-55 | 6 | КЛ-0,4 кВ КЛ30 от ТП-55 | 0.4 | 1 | 0 | 1 | 0 |  |  | 1 | 0
7093 | МУП 'РГРЭС' | ПС 6 кВ Рязань, ПС 6 кВ Театральная | ПС 6 кВ Рязань ф.50, ПС 6 кВ Театральная ф.82 | ТП-55 | 6 | КЛ-0,4 кВ КЛ31 от ТП-55 | 0.4 | 1 | 0 | 1 | 0 |  |  | 1 | 0
7094 | МУП 'РГРЭС' | ПС 6 кВ Рязань, ПС 6 кВ Театральная | ПС 6 кВ Рязань ф.50, ПС 6 кВ Театральная ф.82 | ТП-55 | 6 | КЛ-0,4 кВ КЛ4 от ТП-55 | 0.4 | 1 | 0 | 1 | 0 |  |  | 1 | 0
7095 | МУП 'РГРЭС' | ПС 6 кВ Рязань, ПС 6 кВ Театральная | ПС 6 кВ Рязань ф.50, ПС 6 кВ Театральная ф.82 | ТП-55 | 6 | КЛ-0,4 кВ КЛ5 от ТП-55 | 0.4 | 1 | 0 | 0 | 1 |  |  | 1 | 0
7096 | МУП 'РГРЭС' | ПС 6 кВ Рязань, ПС 6 кВ Театральная | ПС 6 кВ Рязань ф.50, ПС 6 кВ Театральная ф.82 | ТП-55 | 6 | КЛ-0,4 кВ КЛ6 от ТП-55 | 0.4 | 1 | 0 | 1 | 0 |  |  | 1 | 0
7097 | МУП 'РГРЭС' | ПС 6 кВ Рязань, ПС 6 кВ Театральная | ПС 6 кВ Рязань ф.50, ПС 6 кВ Театральная ф.82 | ТП-55 | 6 | КЛ-0,4 кВ КЛ7 от ТП-55 | 0.4 | 1 | 0 | 0 | 1 |  |  | 1 | 0
7098 | МУП 'РГРЭС' | ПС 6 кВ Рязань, ПС 6 кВ Театральная | ПС 6 кВ Рязань ф.50, ПС 6 кВ Театральная ф.82 | ТП-55 | 6 | КЛ-0,4 кВ КЛ8 от ТП-55 | 0.4 | 1 | 0 | 0 | 1 |  |  | 1 | 0
7099 | МУП 'РГРЭС' | ПС 6 кВ Рязань, ПС 6 кВ Театральная | ПС 6 кВ Рязань ф.50, ПС 6 кВ Театральная ф.82 | ТП-55 | 6 | КЛ-0,4 кВ КЛ9 от ТП-55 | 0.4 | 1 | 0 | 0 | 1 |  |  | 1 | 0
7100 | МУП 'РГРЭС' | ПС 6 кВ Рязань, ПС 6 кВ Театральная | ПС 6 кВ Рязань ф.62, ПС 6 кВ Театральная ф.82 | ТП-155 | 6 | КЛ-0,4 кВ КЛ12 от ТП-155 | 0.4 | 1 | 0 | 1 | 0 |  |  | 1 | 0
7101 | МУП 'РГРЭС' | ПС 6 кВ Рязань, ПС 6 кВ Театральная | ПС 6 кВ Рязань ф.62, ПС 6 кВ Театральная ф.82 | ТП-40 | 6 | ВЛ-0,4 кВ от ТП-40 | 0.4 | 2 | 0 | 0 | 2 |  |  | 0 | 2
7102 | МУП 'РГРЭС' | ПС 6 кВ Рязань, ПС 6 кВ Театральная | ПС 6 кВ Рязань ф.62, ПС 6 кВ Театральная ф.82 | ТП-40 | 6 | КЛ-0,4 кВ КЛ1 от ТП-40 | 0.4 | 1 | 0 | 1 | 0 |  |  | 1 | 0
7103 | МУП 'РГРЭС' | ПС 6 кВ Рязань, ПС 6 кВ Театральная | ПС 6 кВ Рязань ф.62, ПС 6 кВ Театральная ф.82 | ТП-40 | 6 | КЛ-0,4 кВ КЛ10 от ТП-40 | 0.4 | 1 | 0 | 1 | 0 |  |  | 0 | 1
7104 | МУП 'РГРЭС' | ПС 6 кВ Рязань, ПС 6 кВ Театральная | ПС 6 кВ Рязань ф.62, ПС 6 кВ Театральная ф.82 | ТП-40 | 6 | КЛ-0,4 кВ КЛ11 от ТП-40 | 0.4 | 1 | 0 | 1 | 0 |  |  | 0 | 1
7105 | МУП 'РГРЭС' | ПС 6 кВ Рязань, ПС 6 кВ Театральная | ПС 6 кВ Рязань ф.62, ПС 6 кВ Театральная ф.82 | ТП-40 | 6 | КЛ-0,4 кВ КЛ12 от ТП-40 | 0.4 | 2 | 0 | 0 | 2 |  |  | 0 | 2
7106 | МУП 'РГРЭС' | ПС 6 кВ Рязань, ПС 6 кВ Театральная | ПС 6 кВ Рязань ф.62, ПС 6 кВ Театральная ф.82 | ТП-40 | 6 | КЛ-0,4 кВ КЛ13 от ТП-40 | 0.4 | 3 | 0 | 0 | 3 |  |  | 0 | 3
7107 | МУП 'РГРЭС' | ПС 6 кВ Рязань, ПС 6 кВ Театральная | ПС 6 кВ Рязань ф.62, ПС 6 кВ Театральная ф.82 | ТП-40 | 6 | КЛ-0,4 кВ КЛ14 от ТП-40 | 0.4 | 1 | 0 | 1 | 0 |  |  | 1 | 0
7108 | МУП 'РГРЭС' | ПС 6 кВ Рязань, ПС 6 кВ Театральная | ПС 6 кВ Рязань ф.62, ПС 6 кВ Театральная ф.82 | ТП-40 | 6 | КЛ-0,4 кВ КЛ2 от ТП-40 | 0.4 | 1 | 0 | 1 | 0 |  |  | 1 | 0
7109 | МУП 'РГРЭС' | ПС 6 кВ Рязань, ПС 6 кВ Театральная | ПС 6 кВ Рязань ф.62, ПС 6 кВ Театральная ф.82 | ТП-40 | 6 | КЛ-0,4 кВ КЛ3 от ТП-40 | 0.4 | 1 | 0 | 1 | 0 |  |  | 0 | 1
7110 | МУП 'РГРЭС' | ПС 6 кВ Рязань, ПС 6 кВ Театральная | ПС 6 кВ Рязань ф.62, ПС 6 кВ Театральная ф.82 | ТП-40 | 6 | КЛ-0,4 кВ КЛ4 от ТП-40 | 0.4 | 1 | 0 | 1 | 0 |  |  | 0 | 1
7111 | МУП 'РГРЭС' | ПС 6 кВ Рязань, ПС 6 кВ Театральная | ПС 6 кВ Рязань ф.62, ПС 6 кВ Театральная ф.82 | ТП-40 | 6 | КЛ-0,4 кВ КЛ5 от ТП-40 | 0.4 | 1 | 0 | 0 | 1 |  |  | 1 | 0
7112 | МУП 'РГРЭС' | ПС 6 кВ Рязань, ПС 6 кВ Театральная | ПС 6 кВ Рязань ф.62, ПС 6 кВ Театральная ф.82 | ТП-40 | 6 | КЛ-0,4 кВ КЛ6 от ТП-40 | 0.4 | 1 | 0 | 0 | 1 |  |  | 1 | 0
7113 | МУП 'РГРЭС' | ПС 6 кВ Рязань, ПС 6 кВ Театральная | ПС 6 кВ Рязань ф.62, ПС 6 кВ Театральная ф.82 | ТП-40 | 6 | КЛ-0,4 кВ КЛ7 от ТП-40 | 0.4 | 1 | 0 | 1 | 0 |  |  | 1 | 0
7114 | МУП 'РГРЭС' | ПС 6 кВ Рязань, ПС 6 кВ Театральная | ПС 6 кВ Рязань ф.62, ПС 6 кВ Театральная ф.82 | ТП-40 | 6 | КЛ-0,4 кВ КЛ8 от ТП-40 | 0.4 | 2 | 0 | 0 | 2 |  |  | 0 | 2
7115 | МУП 'РГРЭС' | ПС 6 кВ Рязань, ПС 6 кВ Театральная | ПС 6 кВ Рязань ф.62, ПС 6 кВ Театральная ф.82 | ТП-40 | 6 | КЛ-0,4 кВ КЛ9 от ТП-40 | 0.4 | 1 | 0 | 1 | 0 |  |  | 1 | 0
7116 | МУП 'РГРЭС' | ПС 6 кВ Рязань, ПС 6 кВ Театральная | ПС 6 кВ Рязань ф.68, ПС 6 кВ Театральная ф.31 | ТП-17 | 6 | ВЛ-0,4 кВ от ТП-17 | 0.4 | 22 | 0 | 0 | 22 |  |  | 0 | 22
7117 | МУП 'РГРЭС' | ПС 6 кВ Рязань, ПС 6 кВ Театральная | ПС 6 кВ Рязань ф.68, ПС 6 кВ Театральная ф.31 | ТП-17 | 6 | КЛ-0,4 кВ КЛ1 от ТП-17 | 0.4 | 1 | 0 | 0 | 1 |  |  | 1 | 0
7118 | МУП 'РГРЭС' | ПС 6 кВ Рязань, ПС 6 кВ Театральная | ПС 6 кВ Рязань ф.68, ПС 6 кВ Театральная ф.31 | ТП-17 | 6 | КЛ-0,4 кВ КЛ10 от ТП-17 | 0.4 | 1 | 0 | 0 | 1 |  |  | 1 | 0
7119 | МУП 'РГРЭС' | ПС 6 кВ Рязань, ПС 6 кВ Театральная | ПС 6 кВ Рязань ф.68, ПС 6 кВ Театральная ф.31 | ТП-17 | 6 | КЛ-0,4 кВ КЛ11 от ТП-17 | 0.4 | 1 | 0 | 0 | 1 |  |  | 1 | 0
7120 | МУП 'РГРЭС' | ПС 6 кВ Рязань, ПС 6 кВ Театральная | ПС 6 кВ Рязань ф.68, ПС 6 кВ Театральная ф.31 | ТП-17 | 6 | КЛ-0,4 кВ КЛ12 от ТП-17 | 0.4 | 1 | 0 | 0 | 1 |  |  | 1 | 0
7121 | МУП 'РГРЭС' | ПС 6 кВ Рязань, ПС 6 кВ Театральная | ПС 6 кВ Рязань ф.68, ПС 6 кВ Театральная ф.31 | ТП-17 | 6 | КЛ-0,4 кВ КЛ13 от ТП-17 | 0.4 | 1 | 0 | 0 | 1 |  |  | 1 | 0
7122 | МУП 'РГРЭС' | ПС 6 кВ Рязань, ПС 6 кВ Театральная | ПС 6 кВ Рязань ф.68, ПС 6 кВ Театральная ф.31 | ТП-17 | 6 | КЛ-0,4 кВ КЛ14 от ТП-17 | 0.4 | 1 | 0 | 0 | 1 |  |  | 1 | 0
7123 | МУП 'РГРЭС' | ПС 6 кВ Рязань, ПС 6 кВ Театральная | ПС 6 кВ Рязань ф.68, ПС 6 кВ Театральная ф.31 | ТП-17 | 6 | КЛ-0,4 кВ КЛ15 от ТП-17 | 0.4 | 1 | 0 | 0 | 1 |  |  | 1 | 0
7124 | МУП 'РГРЭС' | ПС 6 кВ Рязань, ПС 6 кВ Театральная | ПС 6 кВ Рязань ф.68, ПС 6 кВ Театральная ф.31 | ТП-17 | 6 | КЛ-0,4 кВ КЛ16 от ТП-17 | 0.4 | 1 | 0 | 0 | 1 |  |  | 1 | 0
7125 | МУП 'РГРЭС' | ПС 6 кВ Рязань, ПС 6 кВ Театральная | ПС 6 кВ Рязань ф.68, ПС 6 кВ Театральная ф.31 | ТП-17 | 6 | КЛ-0,4 кВ КЛ17 от ТП-17 | 0.4 | 1 | 0 | 0 | 1 |  |  | 1 | 0
7126 | МУП 'РГРЭС' | ПС 6 кВ Рязань, ПС 6 кВ Театральная | ПС 6 кВ Рязань ф.68, ПС 6 кВ Театральная ф.31 | ТП-17 | 6 | КЛ-0,4 кВ КЛ18 от ТП-17 | 0.4 | 1 | 0 | 0 | 1 |  |  | 1 | 0
7127 | МУП 'РГРЭС' | ПС 6 кВ Рязань, ПС 6 кВ Театральная | ПС 6 кВ Рязань ф.68, ПС 6 кВ Театральная ф.31 | ТП-17 | 6 | КЛ-0,4 кВ КЛ19 от ТП-17 | 0.4 | 1 | 0 | 0 | 1 |  |  | 1 | 0
7128 | МУП 'РГРЭС' | ПС 6 кВ Рязань, ПС 6 кВ Театральная | ПС 6 кВ Рязань ф.68, ПС 6 кВ Театральная ф.31 | ТП-17 | 6 | КЛ-0,4 кВ КЛ2 от ТП-17 | 0.4 | 1 | 0 | 0 | 1 |  |  | 1 | 0
7129 | МУП 'РГРЭС' | ПС 6 кВ Рязань, ПС 6 кВ Театральная | ПС 6 кВ Рязань ф.68, ПС 6 кВ Театральная ф.31 | ТП-17 | 6 | КЛ-0,4 кВ КЛ20 от ТП-17 | 0.4 | 1 | 0 | 1 | 0 |  |  | 1 | 0
7130 | МУП 'РГРЭС' | ПС 6 кВ Рязань, ПС 6 кВ Театральная | ПС 6 кВ Рязань ф.68, ПС 6 кВ Театральная ф.31 | ТП-17 | 6 | КЛ-0,4 кВ КЛ21 от ТП-17 | 0.4 | 1 | 0 | 1 | 0 |  |  | 1 | 0
7131 | МУП 'РГРЭС' | ПС 6 кВ Рязань, ПС 6 кВ Театральная | ПС 6 кВ Рязань ф.68, ПС 6 кВ Театральная ф.31 | ТП-17 | 6 | КЛ-0,4 кВ КЛ22 от ТП-17 | 0.4 | 1 | 0 | 0 | 1 |  |  | 1 | 0
7132 | МУП 'РГРЭС' | ПС 6 кВ Рязань, ПС 6 кВ Театральная | ПС 6 кВ Рязань ф.68, ПС 6 кВ Театральная ф.31 | ТП-17 | 6 | КЛ-0,4 кВ КЛ23 от ТП-17 | 0.4 | 1 | 0 | 1 | 0 |  |  | 1 | 0
7133 | МУП 'РГРЭС' | ПС 6 кВ Рязань, ПС 6 кВ Театральная | ПС 6 кВ Рязань ф.68, ПС 6 кВ Театральная ф.31 | ТП-17 | 6 | КЛ-0,4 кВ КЛ24 от ТП-17 | 0.4 | 1 | 0 | 0 | 1 |  |  | 1 | 0
7134 | МУП 'РГРЭС' | ПС 6 кВ Рязань, ПС 6 кВ Театральная | ПС 6 кВ Рязань ф.68, ПС 6 кВ Театральная ф.31 | ТП-17 | 6 | КЛ-0,4 кВ КЛ25 от ТП-17 | 0.4 | 1 | 0 | 0 | 1 |  |  | 1 | 0
7135 | МУП 'РГРЭС' | ПС 6 кВ Рязань, ПС 6 кВ Театральная | ПС 6 кВ Рязань ф.68, ПС 6 кВ Театральная ф.31 | ТП-17 | 6 | КЛ-0,4 кВ КЛ26 от ТП-17 | 0.4 | 1 | 0 | 0 | 1 |  |  | 1 | 0
7136 | МУП 'РГРЭС' | ПС 6 кВ Рязань, ПС 6 кВ Театральная | ПС 6 кВ Рязань ф.68, ПС 6 кВ Театральная ф.31 | ТП-17 | 6 | КЛ-0,4 кВ КЛ27 от ТП-17 | 0.4 | 1 | 0 | 0 | 1 |  |  | 1 | 0
7137 | МУП 'РГРЭС' | ПС 6 кВ Рязань, ПС 6 кВ Театральная | ПС 6 кВ Рязань ф.68, ПС 6 кВ Театральная ф.31 | ТП-17 | 6 | КЛ-0,4 кВ КЛ28 от ТП-17 | 0.4 | 1 | 0 | 0 | 1 |  |  | 1 | 0
7138 | МУП 'РГРЭС' | ПС 6 кВ Рязань, ПС 6 кВ Театральная | ПС 6 кВ Рязань ф.68, ПС 6 кВ Театральная ф.31 | ТП-17 | 6 | КЛ-0,4 кВ КЛ29 от ТП-17 | 0.4 | 1 | 0 | 1 | 0 |  |  | 1 | 0
7139 | МУП 'РГРЭС' | ПС 6 кВ Рязань, ПС 6 кВ Театральная | ПС 6 кВ Рязань ф.68, ПС 6 кВ Театральная ф.31 | ТП-17 | 6 | КЛ-0,4 кВ КЛ3 от ТП-17 | 0.4 | 1 | 0 | 0 | 1 |  |  | 1 | 0
7140 | МУП 'РГРЭС' | ПС 6 кВ Рязань, ПС 6 кВ Театральная | ПС 6 кВ Рязань ф.68, ПС 6 кВ Театральная ф.31 | ТП-17 | 6 | КЛ-0,4 кВ КЛ30 от ТП-17 | 0.4 | 1 | 0 | 1 | 0 |  |  | 1 | 0
7141 | МУП 'РГРЭС' | ПС 6 кВ Рязань, ПС 6 кВ Театральная | ПС 6 кВ Рязань ф.68, ПС 6 кВ Театральная ф.31 | ТП-17 | 6 | КЛ-0,4 кВ КЛ31 от ТП-17 | 0.4 | 1 | 0 | 0 | 1 |  |  | 1 | 0
7142 | МУП 'РГРЭС' | ПС 6 кВ Рязань, ПС 6 кВ Театральная | ПС 6 кВ Рязань ф.68, ПС 6 кВ Театральная ф.31 | ТП-17 | 6 | КЛ-0,4 кВ КЛ32 от ТП-17 | 0.4 | 1 | 0 | 1 | 0 |  |  | 1 | 0
7143 | МУП 'РГРЭС' | ПС 6 кВ Рязань, ПС 6 кВ Театральная | ПС 6 кВ Рязань ф.68, ПС 6 кВ Театральная ф.31 | ТП-17 | 6 | КЛ-0,4 кВ КЛ33 от ТП-17 | 0.4 | 1 | 0 | 1 | 0 |  |  | 1 | 0
7144 | МУП 'РГРЭС' | ПС 6 кВ Рязань, ПС 6 кВ Театральная | ПС 6 кВ Рязань ф.68, ПС 6 кВ Театральная ф.31 | ТП-17 | 6 | КЛ-0,4 кВ КЛ34 от ТП-17 | 0.4 | 1 | 0 | 1 | 0 |  |  | 1 | 0
7145 | МУП 'РГРЭС' | ПС 6 кВ Рязань, ПС 6 кВ Театральная | ПС 6 кВ Рязань ф.68, ПС 6 кВ Театральная ф.31 | ТП-17 | 6 | КЛ-0,4 кВ КЛ35 от ТП-17 | 0.4 | 1 | 0 | 1 | 0 |  |  | 1 | 0
7146 | МУП 'РГРЭС' | ПС 6 кВ Рязань, ПС 6 кВ Театральная | ПС 6 кВ Рязань ф.68, ПС 6 кВ Театральная ф.31 | ТП-17 | 6 | КЛ-0,4 кВ КЛ36 от ТП-17 | 0.4 | 1 | 0 | 1 | 0 |  |  | 1 | 0
7147 | МУП 'РГРЭС' | ПС 6 кВ Рязань, ПС 6 кВ Театральная | ПС 6 кВ Рязань ф.68, ПС 6 кВ Театральная ф.31 | ТП-17 | 6 | КЛ-0,4 кВ КЛ37 от ТП-17 | 0.4 | 1 | 0 | 1 | 0 |  |  | 1 | 0
7148 | МУП 'РГРЭС' | ПС 6 кВ Рязань, ПС 6 кВ Театральная | ПС 6 кВ Рязань ф.68, ПС 6 кВ Театральная ф.31 | ТП-17 | 6 | КЛ-0,4 кВ КЛ38 от ТП-17 | 0.4 | 1 | 0 | 1 | 0 |  |  | 1 | 0
7149 | МУП 'РГРЭС' | ПС 6 кВ Рязань, ПС 6 кВ Театральная | ПС 6 кВ Рязань ф.68, ПС 6 кВ Театральная ф.31 | ТП-17 | 6 | КЛ-0,4 кВ КЛ39 от ТП-17 | 0.4 | 1 | 0 | 1 | 0 |  |  | 1 | 0
7150 | МУП 'РГРЭС' | ПС 6 кВ Рязань, ПС 6 кВ Театральная | ПС 6 кВ Рязань ф.68, ПС 6 кВ Театральная ф.31 | ТП-17 | 6 | КЛ-0,4 кВ КЛ4 от ТП-17 | 0.4 | 1 | 0 | 1 | 0 |  |  | 1 | 0
7151 | МУП 'РГРЭС' | ПС 6 кВ Рязань, ПС 6 кВ Театральная | ПС 6 кВ Рязань ф.68, ПС 6 кВ Театральная ф.31 | ТП-17 | 6 | КЛ-0,4 кВ КЛ40 от ТП-17 | 0.4 | 1 | 0 | 1 | 0 |  |  | 1 | 0
7152 | МУП 'РГРЭС' | ПС 6 кВ Рязань, ПС 6 кВ Театральная | ПС 6 кВ Рязань ф.68, ПС 6 кВ Театральная ф.31 | ТП-17 | 6 | КЛ-0,4 кВ КЛ41 от ТП-17 | 0.4 | 23 | 0 | 0 | 23 |  |  | 0 | 23
7153 | МУП 'РГРЭС' | ПС 6 кВ Рязань, ПС 6 кВ Театральная | ПС 6 кВ Рязань ф.68, ПС 6 кВ Театральная ф.31 | ТП-17 | 6 | КЛ-0,4 кВ КЛ42 от ТП-17 | 0.4 | 1 | 0 | 1 | 0 |  |  | 0 | 1
7154 | МУП 'РГРЭС' | ПС 6 кВ Рязань, ПС 6 кВ Театральная | ПС 6 кВ Рязань ф.68, ПС 6 кВ Театральная ф.31 | ТП-17 | 6 | КЛ-0,4 кВ КЛ43 от ТП-17 | 0.4 | 1 | 0 | 1 | 0 |  |  | 0 | 1
7155 | МУП 'РГРЭС' | ПС 6 кВ Рязань, ПС 6 кВ Театральная | ПС 6 кВ Рязань ф.68, ПС 6 кВ Театральная ф.31 | ТП-17 | 6 | КЛ-0,4 кВ КЛ44 от ТП-17 | 0.4 | 1 | 0 | 1 | 0 |  |  | 0 | 1
7156 | МУП 'РГРЭС' | ПС 6 кВ Рязань, ПС 6 кВ Театральная | ПС 6 кВ Рязань ф.68, ПС 6 кВ Театральная ф.31 | ТП-17 | 6 | КЛ-0,4 кВ КЛ45 от ТП-17 | 0.4 | 1 | 0 | 1 | 0 |  |  | 0 | 1
7157 | МУП 'РГРЭС' | ПС 6 кВ Рязань, ПС 6 кВ Театральная | ПС 6 кВ Рязань ф.68, ПС 6 кВ Театральная ф.31 | ТП-17 | 6 | КЛ-0,4 кВ КЛ46 от ТП-17 | 0.4 | 1 | 0 | 1 | 0 |  |  | 1 | 0
7158 | МУП 'РГРЭС' | ПС 6 кВ Рязань, ПС 6 кВ Театральная | ПС 6 кВ Рязань ф.68, ПС 6 кВ Театральная ф.31 | ТП-17 | 6 | КЛ-0,4 кВ КЛ47 от ТП-17 | 0.4 | 1 | 0 | 1 | 0 |  |  | 1 | 0
7159 | МУП 'РГРЭС' | ПС 6 кВ Рязань, ПС 6 кВ Театральная | ПС 6 кВ Рязань ф.68, ПС 6 кВ Театральная ф.31 | ТП-17 | 6 | КЛ-0,4 кВ КЛ5 от ТП-17 | 0.4 | 23 | 0 | 0 | 23 |  |  | 0 | 23
7160 | МУП 'РГРЭС' | ПС 6 кВ Рязань, ПС 6 кВ Театральная | ПС 6 кВ Рязань ф.68, ПС 6 кВ Театральная ф.31 | ТП-17 | 6 | КЛ-0,4 кВ КЛ6 от ТП-17 | 0.4 | 1 | 0 | 0 | 1 |  |  | 1 | 0
7161 | МУП 'РГРЭС' | ПС 6 кВ Рязань, ПС 6 кВ Театральная | ПС 6 кВ Рязань ф.68, ПС 6 кВ Театральная ф.31 | ТП-17 | 6 | КЛ-0,4 кВ КЛ7 от ТП-17 | 0.4 | 1 | 0 | 1 | 0 |  |  | 1 | 0
7162 | МУП 'РГРЭС' | ПС 6 кВ Рязань, ПС 6 кВ Театральная | ПС 6 кВ Рязань ф.68, ПС 6 кВ Театральная ф.31 | ТП-17 | 6 | КЛ-0,4 кВ КЛ8 от ТП-17 | 0.4 | 1 | 0 | 1 | 0 |  |  | 1 | 0
7163 | МУП 'РГРЭС' | ПС 6 кВ Рязань, ПС 6 кВ Театральная | ПС 6 кВ Рязань ф.68, ПС 6 кВ Театральная ф.31 | ТП-17 | 6 | КЛ-0,4 кВ КЛ9 от ТП-17 | 0.4 | 1 | 0 | 0 | 1 |  |  | 1 | 0
7164 | МУП 'РГРЭС' | ПС 6 кВ Рязань, ПС 6 кВ Ямская | ПС 6 кВ Рязань ф.47, ПС 6 кВ Ямская ф.12аб | ТП-128 | 6 | КЛ-0,4 кВ КЛ9 от ТП-128 | 0.4 | 1 | 0 | 1 | 0 |  |  | 1 | 0
7165 | МУП 'РГРЭС' | ПС 6 кВ Рязань, ПС 6 кВ Ямская | ПС 6 кВ Рязань ф.47, ПС 6 кВ Ямская ф.12аб | ТП-625 | 6 | КЛ-0,4 кВ КЛ1 от ТП-625 | 0.4 | 1 | 0 | 1 | 0 |  |  | 1 | 0
7166 | МУП 'РГРЭС' | ПС 6 кВ Рязань, ПС 6 кВ Ямская | ПС 6 кВ Рязань ф.47, ПС 6 кВ Ямская ф.12аб | ТП-625 | 6 | КЛ-0,4 кВ КЛ2 от ТП-625 | 0.4 | 1 | 0 | 1 | 0 |  |  | 1 | 0
7167 | МУП 'РГРЭС' | ПС 6 кВ Рязань, ПС 6 кВ Ямская | ПС 6 кВ Рязань ф.47, ПС 6 кВ Ямская ф.12аб | ТП-625 | 6 | КЛ-0,4 кВ КЛ3 от ТП-625 | 0.4 | 2 | 0 | 0 | 2 |  |  | 0 | 2
7168 | МУП 'РГРЭС' | ПС 6 кВ Рязань, ПС 6 кВ Ямская | ПС 6 кВ Рязань ф.47, ПС 6 кВ Ямская ф.12аб | ТП-625 | 6 | КЛ-0,4 кВ КЛ4 от ТП-625 | 0.4 | 2 | 0 | 0 | 2 |  |  | 0 | 2
7169 | МУП 'РГРЭС' | ПС 6 кВ Рязань, ПС 6 кВ Ямская | ПС 6 кВ Рязань ф.47, ПС 6 кВ Ямская ф.2аб | ТП-635 | 6 | КЛ-0,4 кВ КЛ1 от ТП-635 | 0.4 | 2 | 0 | 0 | 2 |  |  | 1 | 1
7170 | МУП 'РГРЭС' | ПС 6 кВ Рязань, ПС 6 кВ Ямская | ПС 6 кВ Рязань ф.47, ПС 6 кВ Ямская ф.2аб | ТП-635 | 6 | КЛ-0,4 кВ КЛ2 от ТП-635 | 0.4 | 2 | 0 | 0 | 2 |  |  | 1 | 1
7171 | МУП 'РГРЭС' | ПС 6 кВ Рязань, ПС 6 кВ Ямская | ПС 6 кВ Рязань ф.47, ПС 6 кВ Ямская ф.2аб | ТП-635 | 6 | КЛ-0,4 кВ КЛ3 от ТП-635 | 0.4 | 1 | 0 | 1 | 0 |  |  | 1 | 0
7172 | МУП 'РГРЭС' | ПС 6 кВ Рязань, ПС 6 кВ Ямская | ПС 6 кВ Рязань ф.47, ПС 6 кВ Ямская ф.2аб | ТП-635 | 6 | КЛ-0,4 кВ КЛ4 от ТП-635 | 0.4 | 1 | 0 | 1 | 0 |  |  | 1 | 0
7173 | МУП 'РГРЭС' | ПС 6 кВ Рязань, ПС 6 кВ Ямская | ПС 6 кВ Рязань ф.62, ПС 6 кВ Ямская ф.22 | ТП-87 | 6 | КЛ-0,4 кВ КЛ1 от ТП-87 | 0.4 | 1 | 0 | 1 | 0 |  |  | 1 | 0
7174 | МУП 'РГРЭС' | ПС 6 кВ Рязань, ПС 6 кВ Ямская | ПС 6 кВ Рязань ф.62, ПС 6 кВ Ямская ф.22 | ТП-87 | 6 | КЛ-0,4 кВ КЛ10 от ТП-87 | 0.4 | 1 | 0 | 1 | 0 |  |  | 0 | 1
7175 | МУП 'РГРЭС' | ПС 6 кВ Рязань, ПС 6 кВ Ямская | ПС 6 кВ Рязань ф.62, ПС 6 кВ Ямская ф.22 | ТП-87 | 6 | КЛ-0,4 кВ КЛ11 от ТП-87 | 0.4 | 1 | 0 | 1 | 0 |  |  | 0 | 1
7176 | МУП 'РГРЭС' | ПС 6 кВ Рязань, ПС 6 кВ Ямская | ПС 6 кВ Рязань ф.62, ПС 6 кВ Ямская ф.22 | ТП-87 | 6 | КЛ-0,4 кВ КЛ12 от ТП-87 | 0.4 | 1 | 0 | 1 | 0 |  |  | 0 | 1
7177 | МУП 'РГРЭС' | ПС 6 кВ Рязань, ПС 6 кВ Ямская | ПС 6 кВ Рязань ф.62, ПС 6 кВ Ямская ф.22 | ТП-87 | 6 | КЛ-0,4 кВ КЛ13 от ТП-87 | 0.4 | 1 | 0 | 1 | 0 |  |  | 0 | 1
7178 | МУП 'РГРЭС' | ПС 6 кВ Рязань, ПС 6 кВ Ямская | ПС 6 кВ Рязань ф.62, ПС 6 кВ Ямская ф.22 | ТП-87 | 6 | КЛ-0,4 кВ КЛ14 от ТП-87 | 0.4 | 1 | 0 | 0 | 1 |  |  | 1 | 0
7179 | МУП 'РГРЭС' | ПС 6 кВ Рязань, ПС 6 кВ Ямская | ПС 6 кВ Рязань ф.62, ПС 6 кВ Ямская ф.22 | ТП-87 | 6 | КЛ-0,4 кВ КЛ15 от ТП-87 | 0.4 | 1 | 0 | 0 | 1 |  |  | 1 | 0
7180 | МУП 'РГРЭС' | ПС 6 кВ Рязань, ПС 6 кВ Ямская | ПС 6 кВ Рязань ф.62, ПС 6 кВ Ямская ф.22 | ТП-87 | 6 | КЛ-0,4 кВ КЛ16 от ТП-87 | 0.4 | 1 | 0 | 0 | 1 |  |  | 1 | 0
7181 | МУП 'РГРЭС' | ПС 6 кВ Рязань, ПС 6 кВ Ямская | ПС 6 кВ Рязань ф.62, ПС 6 кВ Ямская ф.22 | ТП-87 | 6 | КЛ-0,4 кВ КЛ17 от ТП-87 | 0.4 | 1 | 0 | 0 | 1 |  |  | 1 | 0
7182 | МУП 'РГРЭС' | ПС 6 кВ Рязань, ПС 6 кВ Ямская | ПС 6 кВ Рязань ф.62, ПС 6 кВ Ямская ф.22 | ТП-87 | 6 | КЛ-0,4 кВ КЛ18 от ТП-87 | 0.4 | 1 | 0 | 0 | 1 |  |  | 1 | 0
7183 | МУП 'РГРЭС' | ПС 6 кВ Рязань, ПС 6 кВ Ямская | ПС 6 кВ Рязань ф.62, ПС 6 кВ Ямская ф.22 | ТП-87 | 6 | КЛ-0,4 кВ КЛ19 от ТП-87 | 0.4 | 1 | 0 | 0 | 1 |  |  | 1 | 0
7184 | МУП 'РГРЭС' | ПС 6 кВ Рязань, ПС 6 кВ Ямская | ПС 6 кВ Рязань ф.62, ПС 6 кВ Ямская ф.22 | ТП-87 | 6 | КЛ-0,4 кВ КЛ2 от ТП-87 | 0.4 | 1 | 0 | 1 | 0 |  |  | 1 | 0
7185 | МУП 'РГРЭС' | ПС 6 кВ Рязань, ПС 6 кВ Ямская | ПС 6 кВ Рязань ф.62, ПС 6 кВ Ямская ф.22 | ТП-87 | 6 | КЛ-0,4 кВ КЛ20 от ТП-87 | 0.4 | 1 | 0 | 0 | 1 |  |  | 1 | 0
7186 | МУП 'РГРЭС' | ПС 6 кВ Рязань, ПС 6 кВ Ямская | ПС 6 кВ Рязань ф.62, ПС 6 кВ Ямская ф.22 | ТП-87 | 6 | КЛ-0,4 кВ КЛ21 от ТП-87 | 0.4 | 1 | 0 | 0 | 1 |  |  | 1 | 0
7187 | МУП 'РГРЭС' | ПС 6 кВ Рязань, ПС 6 кВ Ямская | ПС 6 кВ Рязань ф.62, ПС 6 кВ Ямская ф.22 | ТП-87 | 6 | КЛ-0,4 кВ КЛ22 от ТП-87 | 0.4 | 1 | 0 | 0 | 1 |  |  | 1 | 0
7188 | МУП 'РГРЭС' | ПС 6 кВ Рязань, ПС 6 кВ Ямская | ПС 6 кВ Рязань ф.62, ПС 6 кВ Ямская ф.22 | ТП-87 | 6 | КЛ-0,4 кВ КЛ23 от ТП-87 | 0.4 | 1 | 0 | 0 | 1 |  |  | 1 | 0
7189 | МУП 'РГРЭС' | ПС 6 кВ Рязань, ПС 6 кВ Ямская | ПС 6 кВ Рязань ф.62, ПС 6 кВ Ямская ф.22 | ТП-87 | 6 | КЛ-0,4 кВ КЛ24 от ТП-87 | 0.4 | 1 | 0 | 0 | 1 |  |  | 1 | 0
7190 | МУП 'РГРЭС' | ПС 6 кВ Рязань, ПС 6 кВ Ямская | ПС 6 кВ Рязань ф.62, ПС 6 кВ Ямская ф.22 | ТП-87 | 6 | КЛ-0,4 кВ КЛ25 от ТП-87 | 0.4 | 1 | 0 | 0 | 1 |  |  | 1 | 0
7191 | МУП 'РГРЭС' | ПС 6 кВ Рязань, ПС 6 кВ Ямская | ПС 6 кВ Рязань ф.62, ПС 6 кВ Ямская ф.22 | ТП-87 | 6 | КЛ-0,4 кВ КЛ26 от ТП-87 | 0.4 | 1 | 0 | 0 | 1 |  |  | 1 | 0
7192 | МУП 'РГРЭС' | ПС 6 кВ Рязань, ПС 6 кВ Ямская | ПС 6 кВ Рязань ф.62, ПС 6 кВ Ямская ф.22 | ТП-87 | 6 | КЛ-0,4 кВ КЛ27 от ТП-87 | 0.4 | 1 | 0 | 0 | 1 |  |  | 1 | 0
7193 | МУП 'РГРЭС' | ПС 6 кВ Рязань, ПС 6 кВ Ямская | ПС 6 кВ Рязань ф.62, ПС 6 кВ Ямская ф.22 | ТП-87 | 6 | КЛ-0,4 кВ КЛ28 от ТП-87 | 0.4 | 1 | 0 | 0 | 1 |  |  | 1 | 0
7194 | МУП 'РГРЭС' | ПС 6 кВ Рязань, ПС 6 кВ Ямская | ПС 6 кВ Рязань ф.62, ПС 6 кВ Ямская ф.22 | ТП-87 | 6 | КЛ-0,4 кВ КЛ29 от ТП-87 | 0.4 | 1 | 0 | 0 | 1 |  |  | 1 | 0
7195 | МУП 'РГРЭС' | ПС 6 кВ Рязань, ПС 6 кВ Ямская | ПС 6 кВ Рязань ф.62, ПС 6 кВ Ямская ф.22 | ТП-87 | 6 | КЛ-0,4 кВ КЛ3 от ТП-87 | 0.4 | 1 | 0 | 1 | 0 |  |  | 1 | 0
7196 | МУП 'РГРЭС' | ПС 6 кВ Рязань, ПС 6 кВ Ямская | ПС 6 кВ Рязань ф.62, ПС 6 кВ Ямская ф.22 | ТП-87 | 6 | КЛ-0,4 кВ КЛ30 от ТП-87 | 0.4 | 1 | 0 | 0 | 1 |  |  | 1 | 0
7197 | МУП 'РГРЭС' | ПС 6 кВ Рязань, ПС 6 кВ Ямская | ПС 6 кВ Рязань ф.62, ПС 6 кВ Ямская ф.22 | ТП-87 | 6 | КЛ-0,4 кВ КЛ31 от ТП-87 | 0.4 | 1 | 0 | 0 | 1 |  |  | 1 | 0
7198 | МУП 'РГРЭС' | ПС 6 кВ Рязань, ПС 6 кВ Ямская | ПС 6 кВ Рязань ф.62, ПС 6 кВ Ямская ф.22 | ТП-87 | 6 | КЛ-0,4 кВ КЛ32 от ТП-87 | 0.4 | 1 | 0 | 0 | 1 |  |  | 1 | 0
7199 | МУП 'РГРЭС' | ПС 6 кВ Рязань, ПС 6 кВ Ямская | ПС 6 кВ Рязань ф.62, ПС 6 кВ Ямская ф.22 | ТП-87 | 6 | КЛ-0,4 кВ КЛ33 от ТП-87 | 0.4 | 1 | 0 | 0 | 1 |  |  | 1 | 0
7200 | МУП 'РГРЭС' | ПС 6 кВ Рязань, ПС 6 кВ Ямская | ПС 6 кВ Рязань ф.62, ПС 6 кВ Ямская ф.22 | ТП-87 | 6 | КЛ-0,4 кВ КЛ34 от ТП-87 | 0.4 | 1 | 0 | 0 | 1 |  |  | 1 | 0
7201 | МУП 'РГРЭС' | ПС 6 кВ Рязань, ПС 6 кВ Ямская | ПС 6 кВ Рязань ф.62, ПС 6 кВ Ямская ф.22 | ТП-87 | 6 | КЛ-0,4 кВ КЛ35 от ТП-87 | 0.4 | 10 | 0 | 0 | 10 |  |  | 0 | 10
7202 | МУП 'РГРЭС' | ПС 6 кВ Рязань, ПС 6 кВ Ямская | ПС 6 кВ Рязань ф.62, ПС 6 кВ Ямская ф.22 | ТП-87 | 6 | КЛ-0,4 кВ КЛ4 от ТП-87 | 0.4 | 1 | 0 | 1 | 0 |  |  | 1 | 0
7203 | МУП 'РГРЭС' | ПС 6 кВ Рязань, ПС 6 кВ Ямская | ПС 6 кВ Рязань ф.62, ПС 6 кВ Ямская ф.22 | ТП-87 | 6 | КЛ-0,4 кВ КЛ5 от ТП-87 | 0.4 | 1 | 0 | 1 | 0 |  |  | 0 | 1
7204 | МУП 'РГРЭС' | ПС 6 кВ Рязань, ПС 6 кВ Ямская | ПС 6 кВ Рязань ф.62, ПС 6 кВ Ямская ф.22 | ТП-87 | 6 | КЛ-0,4 кВ КЛ6 от ТП-87 | 0.4 | 10 | 0 | 0 | 10 |  |  | 0 | 10
7205 | МУП 'РГРЭС' | ПС 6 кВ Рязань, ПС 6 кВ Ямская | ПС 6 кВ Рязань ф.62, ПС 6 кВ Ямская ф.22 | ТП-87 | 6 | КЛ-0,4 кВ КЛ7 от ТП-87 | 0.4 | 1 | 0 | 1 | 0 |  |  | 0 | 1
7206 | МУП 'РГРЭС' | ПС 6 кВ Рязань, ПС 6 кВ Ямская | ПС 6 кВ Рязань ф.62, ПС 6 кВ Ямская ф.22 | ТП-87 | 6 | КЛ-0,4 кВ КЛ8 от ТП-87 | 0.4 | 1 | 0 | 1 | 0 |  |  | 0 | 1
7207 | МУП 'РГРЭС' | ПС 6 кВ Рязань, ПС 6 кВ Ямская | ПС 6 кВ Рязань ф.62, ПС 6 кВ Ямская ф.22 | ТП-87 | 6 | КЛ-0,4 кВ КЛ9 от ТП-87 | 0.4 | 1 | 0 | 1 | 0 |  |  | 0 | 1
7208 | МУП 'РГРЭС' | ПС 6 кВ Строитель | ПС 6 кВ Строитель ф.1 | ТП-2006 | 6 | КЛ-0,4 кВ КЛ1 от ТП-2006 | 0.4 | 1 | 0 | 0 | 1 |  |  | 1 | 0
7209 | МУП 'РГРЭС' | ПС 6 кВ Строитель | ПС 6 кВ Строитель ф.1 | ТП-2006 | 6 | КЛ-0,4 кВ КЛ2 от ТП-2006 | 0.4 | 1 | 0 | 0 | 1 |  |  | 1 | 0
7210 | МУП 'РГРЭС' | ПС 6 кВ Строитель | ПС 6 кВ Строитель ф.1 | ТП-2007 | 6 | КЛ-0,4 кВ КЛ1 от ТП-2007 | 0.4 | 1 | 0 | 0 | 1 |  |  | 1 | 0
7211 | МУП 'РГРЭС' | ПС 6 кВ Строитель | ПС 6 кВ Строитель ф.1 | ТП-2007 | 6 | КЛ-0,4 кВ КЛ2 от ТП-2007 | 0.4 | 1 | 0 | 0 | 1 |  |  | 1 | 0
7212 | МУП 'РГРЭС' | ПС 6 кВ Строитель | ПС 6 кВ Строитель ф.1 | ТП-Западная | 6 | КЛ-0,4 кВ КЛ1 от ТП-Западная | 0.4 | 1 | 0 | 1 | 0 |  |  | 0 | 1
7213 | МУП 'РГРЭС' | ПС 6 кВ Строитель | ПС 6 кВ Строитель ф.1 | ТП-Западная | 6 | КЛ-0,4 кВ КЛ2 от ТП-Западная | 0.4 | 2 | 0 | 0 | 2 |  |  | 0 | 2
7214 | МУП 'РГРЭС' | ПС 6 кВ Строитель | ПС 6 кВ Строитель ф.1 | ТП-Западная | 6 | КЛ-0,4 кВ КЛ3 от ТП-Западная | 0.4 | 2 | 0 | 0 | 2 |  |  | 0 | 2
7215 | МУП 'РГРЭС' | ПС 6 кВ Строитель | ПС 6 кВ Строитель ф.1 | ТП-Западная | 6 | КЛ-0,4 кВ КЛ4 от ТП-Западная | 0.4 | 1 | 0 | 1 | 0 |  |  | 0 | 1
7216 | МУП 'РГРЭС' | ПС 6 кВ Строитель | ПС 6 кВ Строитель ф.8 | ТП-Качевская | 6 | ВЛ-0,4 кВ от ТП-Качевская | 0.4 | 2 | 0 | 0 | 2 |  |  | 0 | 2
7217 | МУП 'РГРЭС' | ПС 6 кВ Строитель | ПС 6 кВ Строитель ф.8 | ТП-Качевская | 6 | КЛ-0,4 кВ КЛ1 от ТП-Качевская | 0.4 | 1 | 0 | 0 | 1 |  |  | 1 | 0
7218 | МУП 'РГРЭС' | ПС 6 кВ Строитель | ПС 6 кВ Строитель ф.8 | ТП-Качевская | 6 | КЛ-0,4 кВ КЛ2 от ТП-Качевская | 0.4 | 1 | 0 | 0 | 1 |  |  | 1 | 0
7219 | МУП 'РГРЭС' | ПС 6 кВ Строитель | ПС 6 кВ Строитель ф.8 | ТП-Качевская | 6 | КЛ-0,4 кВ КЛ3 от ТП-Качевская | 0.4 | 1 | 0 | 0 | 1 |  |  | 1 | 0
7220 | МУП 'РГРЭС' | ПС 6 кВ Строитель | ПС 6 кВ Строитель ф.8 | ТП-Качевская | 6 | КЛ-0,4 кВ КЛ4 от ТП-Качевская | 0.4 | 2 | 0 | 0 | 2 |  |  | 0 | 2
7221 | МУП 'РГРЭС' | ПС 6 кВ Строитель | ПС 6 кВ Строитель ф.8 | ТП-Качевская | 6 | КЛ-0,4 кВ КЛ5 от ТП-Качевская | 0.4 | 2 | 0 | 0 | 2 |  |  | 0 | 2
7222 | МУП 'РГРЭС' | ПС 6 кВ Театральная | ПС 6 кВ Театральная ф.16 | ТП-619 | 6 | ВЛ-0,4 кВ от ТП-619 | 0.4 | 4 | 0 | 0 | 4 |  |  | 0 | 4
7223 | МУП 'РГРЭС' | ПС 6 кВ Театральная | ПС 6 кВ Театральная ф.16 | ТП-619 | 6 | КЛ-0,4 кВ КЛ1 от ТП-619 | 0.4 | 1 | 0 | 0 | 1 |  |  | 1 | 0
7224 | МУП 'РГРЭС' | ПС 6 кВ Театральная | ПС 6 кВ Театральная ф.16 | ТП-619 | 6 | КЛ-0,4 кВ КЛ2 от ТП-619 | 0.4 | 1 | 0 | 0 | 1 |  |  | 1 | 0
7225 | МУП 'РГРЭС' | ПС 6 кВ Театральная | ПС 6 кВ Театральная ф.16 | ТП-619 | 6 | КЛ-0,4 кВ КЛ3 от ТП-619 | 0.4 | 2 | 0 | 0 | 2 |  |  | 0 | 2
7226 | МУП 'РГРЭС' | ПС 6 кВ Театральная | ПС 6 кВ Театральная ф.16 | ТП-619 | 6 | КЛ-0,4 кВ КЛ4 от ТП-619 | 0.4 | 6 | 0 | 0 | 6 |  |  | 0 | 6
7227 | МУП 'РГРЭС' | ПС 6 кВ Театральная | ПС 6 кВ Театральная ф.16 | ТП-619 | 6 | КЛ-0,4 кВ КЛ5 от ТП-619 | 0.4 | 6 | 0 | 0 | 6 |  |  | 0 | 6
7228 | МУП 'РГРЭС' | ПС 6 кВ Театральная | ПС 6 кВ Театральная ф.16 | ТП-623 | 6 | КЛ-0,4 кВ КЛ1 от ТП-623 | 0.4 | 1 | 0 | 0 | 1 |  |  | 1 | 0
7229 | МУП 'РГРЭС' | ПС 6 кВ Театральная | ПС 6 кВ Театральная ф.16 | ТП-623 | 6 | КЛ-0,4 кВ КЛ2 от ТП-623 | 0.4 | 1 | 0 | 0 | 1 |  |  | 1 | 0
7230 | МУП 'РГРЭС' | ПС 6 кВ Театральная | ПС 6 кВ Театральная ф.16 | ТП-623 | 6 | КЛ-0,4 кВ КЛ3 от ТП-623 | 0.4 | 1 | 0 | 0 | 1 |  |  | 0 | 1
7231 | МУП 'РГРЭС' | ПС 6 кВ Театральная | ПС 6 кВ Театральная ф.16 | ТП-623 | 6 | КЛ-0,4 кВ КЛ4 от ТП-623 | 0.4 | 3 | 0 | 0 | 3 |  |  | 0 | 3
7232 | МУП 'РГРЭС' | ПС 6 кВ Театральная | ПС 6 кВ Театральная ф.16 | ТП-623 | 6 | КЛ-0,4 кВ КЛ5 от ТП-623 | 0.4 | 2 | 0 | 0 | 2 |  |  | 0 | 2
7233 | МУП 'РГРЭС' | ПС 6 кВ Театральная | ПС 6 кВ Театральная ф.16 | ТП-656 | 6 | ВЛ-0,4 кВ от ТП-656 | 0.4 | 14 | 0 | 0 | 14 |  |  | 0 | 14
7234 | МУП 'РГРЭС' | ПС 6 кВ Театральная | ПС 6 кВ Театральная ф.16 | ТП-656 | 6 | КЛ-0,4 кВ КЛ1 от ТП-656 | 0.4 | 1 | 0 | 1 | 0 |  |  | 1 | 0
7235 | МУП 'РГРЭС' | ПС 6 кВ Театральная | ПС 6 кВ Театральная ф.16 | ТП-656 | 6 | КЛ-0,4 кВ КЛ2 от ТП-656 | 0.4 | 1 | 0 | 0 | 1 |  |  | 1 | 0
7236 | МУП 'РГРЭС' | ПС 6 кВ Театральная | ПС 6 кВ Театральная ф.16 | ТП-656 | 6 | КЛ-0,4 кВ КЛ3 от ТП-656 | 0.4 | 1 | 0 | 1 | 0 |  |  | 1 | 0
7237 | МУП 'РГРЭС' | ПС 6 кВ Театральная | ПС 6 кВ Театральная ф.16 | ТП-656 | 6 | КЛ-0,4 кВ КЛ4 от ТП-656 | 0.4 | 1 | 0 | 0 | 1 |  |  | 1 | 0
7238 | МУП 'РГРЭС' | ПС 6 кВ Театральная | ПС 6 кВ Театральная ф.16 | ТП-656 | 6 | КЛ-0,4 кВ КЛ5 от ТП-656 | 0.4 | 1 | 0 | 0 | 1 |  |  | 1 | 0
7239 | МУП 'РГРЭС' | ПС 6 кВ Театральная | ПС 6 кВ Театральная ф.16 | ТП-656 | 6 | КЛ-0,4 кВ КЛ6 от ТП-656 | 0.4 | 1 | 0 | 1 | 0 |  |  | 1 | 0
7240 | МУП 'РГРЭС' | ПС 6 кВ Театральная | ПС 6 кВ Театральная ф.16 | ТП-656 | 6 | КЛ-0,4 кВ КЛ7 от ТП-656 | 0.4 | 5 | 0 | 0 | 5 |  |  | 0 | 5
7241 | МУП 'РГРЭС' | ПС 6 кВ Театральная | ПС 6 кВ Театральная ф.16 | ТП-656 | 6 | КЛ-0,4 кВ КЛ8 от ТП-656 | 0.4 | 5 | 0 | 0 | 5 |  |  | 0 | 5
7242 | МУП 'РГРЭС' | ПС 6 кВ Театральная | ПС 6 кВ Театральная ф.16 | ТП-662 | 6 | КЛ-0,4 кВ КЛ1 от ТП-662 | 0.4 | 1 | 0 | 0 | 1 |  |  | 1 | 0
7243 | МУП 'РГРЭС' | ПС 6 кВ Театральная | ПС 6 кВ Театральная ф.16 | ТП-662 | 6 | КЛ-0,4 кВ КЛ2 от ТП-662 | 0.4 | 1 | 0 | 0 | 1 |  |  | 1 | 0
7244 | МУП 'РГРЭС' | ПС 6 кВ Театральная | ПС 6 кВ Театральная ф.16 | ТП-662 | 6 | КЛ-0,4 кВ КЛ3 от ТП-662 | 0.4 | 1 | 0 | 0 | 1 |  |  | 0 | 1
7245 | МУП 'РГРЭС' | ПС 6 кВ Театральная | ПС 6 кВ Театральная ф.16 | ТП-662 | 6 | КЛ-0,4 кВ КЛ4 от ТП-662 | 0.4 | 2 | 0 | 0 | 2 |  |  | 0 | 2
7246 | МУП 'РГРЭС' | ПС 6 кВ Театральная | ПС 6 кВ Театральная ф.16 | ТП-662 | 6 | КЛ-0,4 кВ КЛ5 от ТП-662 | 0.4 | 2 | 0 | 0 | 2 |  |  | 0 | 2
7247 | МУП 'РГРЭС' | ПС 6 кВ Театральная | ПС 6 кВ Театральная ф.16 | ТП-662 | 6 | КЛ-0,4 кВ КЛ6 от ТП-662 | 0.4 | 2 | 0 | 1 | 1 |  |  | 0 | 2
7248 | МУП 'РГРЭС' | ПС 6 кВ Театральная | ПС 6 кВ Театральная ф.16 | ТП-662 | 6 | КЛ-0,4 кВ КЛ7 от ТП-662 | 0.4 | 1 | 0 | 1 | 0 |  |  | 0 | 1
7249 | МУП 'РГРЭС' | ПС 6 кВ Театральная | ПС 6 кВ Театральная ф.16 | ТП-666 | 6 | ВЛ-0,4 кВ от ТП-666 | 0.4 | 4 | 0 | 0 | 4 |  |  | 0 | 4
7250 | МУП 'РГРЭС' | ПС 6 кВ Театральная | ПС 6 кВ Театральная ф.16 | ТП-666 | 6 | КЛ-0,4 кВ КЛ1 от ТП-666 | 0.4 | 1 | 0 | 0 | 1 |  |  | 1 | 0
7251 | МУП 'РГРЭС' | ПС 6 кВ Театральная | ПС 6 кВ Театральная ф.16 | ТП-666 | 6 | КЛ-0,4 кВ КЛ2 от ТП-666 | 0.4 | 1 | 0 | 0 | 1 |  |  | 1 | 0
7252 | МУП 'РГРЭС' | ПС 6 кВ Театральная | ПС 6 кВ Театральная ф.16 | ТП-666 | 6 | КЛ-0,4 кВ КЛ3 от ТП-666 | 0.4 | 1 | 0 | 0 | 1 |  |  | 1 | 0
7253 | МУП 'РГРЭС' | ПС 6 кВ Театральная | ПС 6 кВ Театральная ф.16 | ТП-666 | 6 | КЛ-0,4 кВ КЛ4 от ТП-666 | 0.4 | 1 | 0 | 0 | 1 |  |  | 1 | 0
7254 | МУП 'РГРЭС' | ПС 6 кВ Театральная | ПС 6 кВ Театральная ф.16 | ТП-666 | 6 | КЛ-0,4 кВ КЛ5 от ТП-666 | 0.4 | 1 | 0 | 0 | 1 |  |  | 1 | 0
7255 | МУП 'РГРЭС' | ПС 6 кВ Театральная | ПС 6 кВ Театральная ф.16 | ТП-666 | 6 | КЛ-0,4 кВ КЛ6 от ТП-666 | 0.4 | 5 | 0 | 0 | 5 |  |  | 0 | 5
7256 | МУП 'РГРЭС' | ПС 6 кВ Театральная | ПС 6 кВ Театральная ф.16 | ТП-666 | 6 | КЛ-0,4 кВ КЛ7 от ТП-666 | 0.4 | 5 | 0 | 0 | 5 |  |  | 0 | 5
7257 | МУП 'РГРЭС' | ПС 6 кВ Театральная | ПС 6 кВ Театральная ф.16, ПС 6 кВ Театральная ф.73 | ТП-274 | 6 | КЛ-0,4 кВ КЛ1 от ТП-274 | 0.4 | 1 | 0 | 0 | 1 |  |  | 1 | 0
7258 | МУП 'РГРЭС' | ПС 6 кВ Театральная | ПС 6 кВ Театральная ф.16, ПС 6 кВ Театральная ф.73 | ТП-274 | 6 | КЛ-0,4 кВ КЛ10 от ТП-274 | 0.4 | 1 | 0 | 1 | 0 |  |  | 1 | 0
7259 | МУП 'РГРЭС' | ПС 6 кВ Театральная | ПС 6 кВ Театральная ф.16, ПС 6 кВ Театральная ф.73 | ТП-274 | 6 | КЛ-0,4 кВ КЛ11 от ТП-274 | 0.4 | 1 | 0 | 1 | 0 |  |  | 1 | 0
7260 | МУП 'РГРЭС' | ПС 6 кВ Театральная | ПС 6 кВ Театральная ф.16, ПС 6 кВ Театральная ф.73 | ТП-274 | 6 | КЛ-0,4 кВ КЛ12 от ТП-274 | 0.4 | 1 | 0 | 1 | 0 |  |  | 1 | 0
7261 | МУП 'РГРЭС' | ПС 6 кВ Театральная | ПС 6 кВ Театральная ф.16, ПС 6 кВ Театральная ф.73 | ТП-274 | 6 | КЛ-0,4 кВ КЛ13 от ТП-274 | 0.4 | 1 | 0 | 1 | 0 |  |  | 1 | 0
7262 | МУП 'РГРЭС' | ПС 6 кВ Театральная | ПС 6 кВ Театральная ф.16, ПС 6 кВ Театральная ф.73 | ТП-274 | 6 | КЛ-0,4 кВ КЛ14 от ТП-274 | 0.4 | 1 | 0 | 1 | 0 |  |  | 1 | 0
7263 | МУП 'РГРЭС' | ПС 6 кВ Театральная | ПС 6 кВ Театральная ф.16, ПС 6 кВ Театральная ф.73 | ТП-274 | 6 | КЛ-0,4 кВ КЛ15 от ТП-274 | 0.4 | 6 | 0 | 0 | 6 |  |  | 0 | 6
7264 | МУП 'РГРЭС' | ПС 6 кВ Театральная | ПС 6 кВ Театральная ф.16, ПС 6 кВ Театральная ф.73 | ТП-274 | 6 | КЛ-0,4 кВ КЛ16 от ТП-274 | 0.4 | 1 | 0 | 1 | 0 |  |  | 0 | 1
7265 | МУП 'РГРЭС' | ПС 6 кВ Театральная | ПС 6 кВ Театральная ф.16, ПС 6 кВ Театральная ф.73 | ТП-274 | 6 | КЛ-0,4 кВ КЛ17 от ТП-274 | 0.4 | 6 | 0 | 0 | 6 |  |  | 0 | 6
7266 | МУП 'РГРЭС' | ПС 6 кВ Театральная | ПС 6 кВ Театральная ф.16, ПС 6 кВ Театральная ф.73 | ТП-274 | 6 | КЛ-0,4 кВ КЛ18 от ТП-274 | 0.4 | 1 | 0 | 1 | 0 |  |  | 1 | 0
7267 | МУП 'РГРЭС' | ПС 6 кВ Театральная | ПС 6 кВ Театральная ф.16, ПС 6 кВ Театральная ф.73 | ТП-274 | 6 | КЛ-0,4 кВ КЛ2 от ТП-274 | 0.4 | 1 | 0 | 1 | 0 |  |  | 1 | 0
7268 | МУП 'РГРЭС' | ПС 6 кВ Театральная | ПС 6 кВ Театральная ф.16, ПС 6 кВ Театральная ф.73 | ТП-274 | 6 | КЛ-0,4 кВ КЛ3 от ТП-274 | 0.4 | 1 | 0 | 0 | 1 |  |  | 1 | 0
7269 | МУП 'РГРЭС' | ПС 6 кВ Театральная | ПС 6 кВ Театральная ф.16, ПС 6 кВ Театральная ф.73 | ТП-274 | 6 | КЛ-0,4 кВ КЛ4 от ТП-274 | 0.4 | 1 | 0 | 0 | 1 |  |  | 1 | 0
7270 | МУП 'РГРЭС' | ПС 6 кВ Театральная | ПС 6 кВ Театральная ф.16, ПС 6 кВ Театральная ф.73 | ТП-274 | 6 | КЛ-0,4 кВ КЛ5 от ТП-274 | 0.4 | 1 | 0 | 0 | 1 |  |  | 1 | 0
7271 | МУП 'РГРЭС' | ПС 6 кВ Театральная | ПС 6 кВ Театральная ф.16, ПС 6 кВ Театральная ф.73 | ТП-274 | 6 | КЛ-0,4 кВ КЛ6 от ТП-274 | 0.4 | 1 | 0 | 0 | 1 |  |  | 1 | 0
7272 | МУП 'РГРЭС' | ПС 6 кВ Театральная | ПС 6 кВ Театральная ф.16, ПС 6 кВ Театральная ф.73 | ТП-274 | 6 | КЛ-0,4 кВ КЛ7 от ТП-274 | 0.4 | 1 | 0 | 0 | 1 |  |  | 1 | 0
7273 | МУП 'РГРЭС' | ПС 6 кВ Театральная | ПС 6 кВ Театральная ф.16, ПС 6 кВ Театральная ф.73 | ТП-274 | 6 | КЛ-0,4 кВ КЛ8 от ТП-274 | 0.4 | 1 | 0 | 0 | 1 |  |  | 1 | 0
7274 | МУП 'РГРЭС' | ПС 6 кВ Театральная | ПС 6 кВ Театральная ф.16, ПС 6 кВ Театральная ф.73 | ТП-274 | 6 | КЛ-0,4 кВ КЛ9 от ТП-274 | 0.4 | 1 | 0 | 0 | 1 |  |  | 1 | 0
7275 | МУП 'РГРЭС' | ПС 6 кВ Театральная | ПС 6 кВ Театральная ф.16, ПС 6 кВ Театральная ф.73 | ТП-669 | 6 | КЛ-0,4 кВ КЛ7 от ТП-669 | 0.4 | 1 | 0 | 1 | 0 |  |  | 1 | 0
7276 | МУП 'РГРЭС' | ПС 6 кВ Театральная | ПС 6 кВ Театральная ф.16, ПС 6 кВ Театральная ф.83 | ТП-673 | 6 | КЛ-0,4 кВ КЛ1 от ТП-673 | 0.4 | 1 | 0 | 1 | 0 |  |  | 1 | 0
7277 | МУП 'РГРЭС' | ПС 6 кВ Театральная | ПС 6 кВ Театральная ф.16, ПС 6 кВ Театральная ф.83 | ТП-673 | 6 | КЛ-0,4 кВ КЛ2 от ТП-673 | 0.4 | 1 | 0 | 1 | 0 |  |  | 1 | 0
7278 | МУП 'РГРЭС' | ПС 6 кВ Театральная | ПС 6 кВ Театральная ф.16, ПС 6 кВ Театральная ф.83 | ТП-673 | 6 | КЛ-0,4 кВ КЛ3 от ТП-673 | 0.4 | 1 | 0 | 1 | 0 |  |  | 1 | 0
7279 | МУП 'РГРЭС' | ПС 6 кВ Театральная | ПС 6 кВ Театральная ф.16, ПС 6 кВ Театральная ф.83 | ТП-673 | 6 | КЛ-0,4 кВ КЛ4 от ТП-673 | 0.4 | 1 | 0 | 1 | 0 |  |  | 1 | 0
7280 | МУП 'РГРЭС' | ПС 6 кВ Театральная | ПС 6 кВ Театральная ф.16, ПС 6 кВ Театральная ф.83 | ТП-673 | 6 | КЛ-0,4 кВ КЛ5 от ТП-673 | 0.4 | 1 | 0 | 1 | 0 |  |  | 0 | 1
7281 | МУП 'РГРЭС' | ПС 6 кВ Театральная | ПС 6 кВ Театральная ф.16, ПС 6 кВ Театральная ф.83 | ТП-673 | 6 | КЛ-0,4 кВ КЛ6 от ТП-673 | 0.4 | 1 | 0 | 1 | 0 |  |  | 0 | 1
7282 | МУП 'РГРЭС' | ПС 6 кВ Театральная | ПС 6 кВ Театральная ф.16, ПС 6 кВ Театральная ф.83 | ТП-673 | 6 | КЛ-0,4 кВ КЛ7 от ТП-673 | 0.4 | 1 | 0 | 1 | 0 |  |  | 0 | 1
7283 | МУП 'РГРЭС' | ПС 6 кВ Театральная | ПС 6 кВ Театральная ф.16, ПС 6 кВ Театральная ф.83 | ТП-673 | 6 | КЛ-0,4 кВ КЛ8 от ТП-673 | 0.4 | 1 | 0 | 1 | 0 |  |  | 0 | 1
7284 | МУП 'РГРЭС' | ПС 6 кВ Театральная | ПС 6 кВ Театральная ф.17 | ТП-172 | 6 | КЛ-0,4 кВ КЛ1 от ТП-172 | 0.4 | 1 | 0 | 0 | 1 |  |  | 1 | 0
7285 | МУП 'РГРЭС' | ПС 6 кВ Театральная | ПС 6 кВ Театральная ф.17 | ТП-172 | 6 | КЛ-0,4 кВ КЛ10 от ТП-172 | 0.4 | 1 | 0 | 1 | 0 |  |  | 0 | 1
7286 | МУП 'РГРЭС' | ПС 6 кВ Театральная | ПС 6 кВ Театральная ф.17 | ТП-172 | 6 | КЛ-0,4 кВ КЛ11 от ТП-172 | 0.4 | 1 | 0 | 1 | 0 |  |  | 0 | 1
7287 | МУП 'РГРЭС' | ПС 6 кВ Театральная | ПС 6 кВ Театральная ф.17 | ТП-172 | 6 | КЛ-0,4 кВ КЛ12 от ТП-172 | 0.4 | 1 | 0 | 1 | 0 |  |  | 0 | 1
7288 | МУП 'РГРЭС' | ПС 6 кВ Театральная | ПС 6 кВ Театральная ф.17 | ТП-172 | 6 | КЛ-0,4 кВ КЛ13 от ТП-172 | 0.4 | 1 | 0 | 1 | 0 |  |  | 0 | 1
7289 | МУП 'РГРЭС' | ПС 6 кВ Театральная | ПС 6 кВ Театральная ф.17 | ТП-172 | 6 | КЛ-0,4 кВ КЛ14 от ТП-172 | 0.4 | 1 | 0 | 1 | 0 |  |  | 0 | 1
7290 | МУП 'РГРЭС' | ПС 6 кВ Театральная | ПС 6 кВ Театральная ф.17 | ТП-172 | 6 | КЛ-0,4 кВ КЛ15 от ТП-172 | 0.4 | 1 | 0 | 1 | 0 |  |  | 0 | 1
7291 | МУП 'РГРЭС' | ПС 6 кВ Театральная | ПС 6 кВ Театральная ф.17 | ТП-172 | 6 | КЛ-0,4 кВ КЛ16 от ТП-172 | 0.4 | 1 | 0 | 1 | 0 |  |  | 0 | 1
7292 | МУП 'РГРЭС' | ПС 6 кВ Театральная | ПС 6 кВ Театральная ф.17 | ТП-172 | 6 | КЛ-0,4 кВ КЛ17 от ТП-172 | 0.4 | 1 | 0 | 1 | 0 |  |  | 0 | 1
7293 | МУП 'РГРЭС' | ПС 6 кВ Театральная | ПС 6 кВ Театральная ф.17 | ТП-172 | 6 | КЛ-0,4 кВ КЛ18 от ТП-172 | 0.4 | 6 | 0 | 0 | 6 |  |  | 0 | 6
7294 | МУП 'РГРЭС' | ПС 6 кВ Театральная | ПС 6 кВ Театральная ф.17 | ТП-172 | 6 | КЛ-0,4 кВ КЛ2 от ТП-172 | 0.4 | 1 | 0 | 0 | 1 |  |  | 1 | 0
7295 | МУП 'РГРЭС' | ПС 6 кВ Театральная | ПС 6 кВ Театральная ф.17 | ТП-172 | 6 | КЛ-0,4 кВ КЛ3 от ТП-172 | 0.4 | 1 | 0 | 0 | 1 |  |  | 1 | 0
7296 | МУП 'РГРЭС' | ПС 6 кВ Театральная | ПС 6 кВ Театральная ф.17 | ТП-172 | 6 | КЛ-0,4 кВ КЛ4 от ТП-172 | 0.4 | 1 | 0 | 1 | 0 |  |  | 1 | 0
7297 | МУП 'РГРЭС' | ПС 6 кВ Театральная | ПС 6 кВ Театральная ф.17 | ТП-172 | 6 | КЛ-0,4 кВ КЛ5 от ТП-172 | 0.4 | 1 | 0 | 1 | 0 |  |  | 1 | 0
7298 | МУП 'РГРЭС' | ПС 6 кВ Театральная | ПС 6 кВ Театральная ф.17 | ТП-172 | 6 | КЛ-0,4 кВ КЛ6 от ТП-172 | 0.4 | 6 | 0 | 0 | 6 |  |  | 0 | 6
7299 | МУП 'РГРЭС' | ПС 6 кВ Театральная | ПС 6 кВ Театральная ф.17 | ТП-172 | 6 | КЛ-0,4 кВ КЛ7 от ТП-172 | 0.4 | 1 | 0 | 1 | 0 |  |  | 0 | 1
7300 | МУП 'РГРЭС' | ПС 6 кВ Театральная | ПС 6 кВ Театральная ф.17 | ТП-172 | 6 | КЛ-0,4 кВ КЛ8 от ТП-172 | 0.4 | 1 | 0 | 1 | 0 |  |  | 0 | 1
7301 | МУП 'РГРЭС' | ПС 6 кВ Театральная | ПС 6 кВ Театральная ф.17 | ТП-172 | 6 | КЛ-0,4 кВ КЛ9 от ТП-172 | 0.4 | 1 | 0 | 1 | 0 |  |  | 0 | 1
7302 | МУП 'РГРЭС' | ПС 6 кВ Театральная | ПС 6 кВ Театральная ф.17 | ТП-77 | 6 | КЛ-0,4 кВ КЛ1 от ТП-77 | 0.4 | 1 | 0 | 1 | 0 |  |  | 1 | 0
7303 | МУП 'РГРЭС' | ПС 6 кВ Театральная | ПС 6 кВ Театральная ф.17 | ТП-77 | 6 | КЛ-0,4 кВ КЛ2 от ТП-77 | 0.4 | 1 | 0 | 1 | 0 |  |  | 1 | 0
7304 | МУП 'РГРЭС' | ПС 6 кВ Театральная | ПС 6 кВ Театральная ф.17, ПС 6 кВ Театральная ф.72 | ТП-72 | 6 | КЛ-0,4 кВ КЛ1 от ТП-72 | 0.4 | 1 | 0 | 0 | 1 |  |  | 1 | 0
7305 | МУП 'РГРЭС' | ПС 6 кВ Театральная | ПС 6 кВ Театральная ф.17, ПС 6 кВ Театральная ф.72 | ТП-72 | 6 | КЛ-0,4 кВ КЛ2 от ТП-72 | 0.4 | 1 | 0 | 0 | 1 |  |  | 1 | 0
7306 | МУП 'РГРЭС' | ПС 6 кВ Театральная | ПС 6 кВ Театральная ф.17, ПС 6 кВ Театральная ф.72 | ТП-72 | 6 | КЛ-0,4 кВ КЛ3 от ТП-72 | 0.4 | 1 | 0 | 0 | 1 |  |  | 0 | 1
7307 | МУП 'РГРЭС' | ПС 6 кВ Театральная | ПС 6 кВ Театральная ф.17, ПС 6 кВ Театральная ф.72 | ТП-72 | 6 | КЛ-0,4 кВ КЛ4 от ТП-72 | 0.4 | 1 | 0 | 0 | 1 |  |  | 0 | 1
7308 | МУП 'РГРЭС' | ПС 6 кВ Театральная | ПС 6 кВ Театральная ф.17, ПС 6 кВ Театральная ф.72 | ТП-72 | 6 | КЛ-0,4 кВ КЛ5 от ТП-72 | 0.4 | 8 | 0 | 0 | 8 |  |  | 0 | 8
7309 | МУП 'РГРЭС' | ПС 6 кВ Театральная | ПС 6 кВ Театральная ф.17, ПС 6 кВ Театральная ф.82 | РП-28 | 6 | КЛ-0,4 кВ КЛ20 от РП-28 | 0.4 | 1 | 0 | 0 | 1 |  |  | 1 | 0
7310 | МУП 'РГРЭС' | ПС 6 кВ Театральная | ПС 6 кВ Театральная ф.17, ПС 6 кВ Театральная ф.82 | ТП-29 | 6 | КЛ-0,4 кВ КЛ1 от ТП-29 | 0.4 | 1 | 0 | 1 | 0 |  |  | 1 | 0
7311 | МУП 'РГРЭС' | ПС 6 кВ Театральная | ПС 6 кВ Театральная ф.17, ПС 6 кВ Театральная ф.82 | ТП-29 | 6 | КЛ-0,4 кВ КЛ2 от ТП-29 | 0.4 | 1 | 0 | 1 | 0 |  |  | 1 | 0
7312 | МУП 'РГРЭС' | ПС 6 кВ Театральная | ПС 6 кВ Театральная ф.23 | ТП-121 | 6 | ВЛ-0,4 кВ от ТП-121 | 0.4 | 2 | 0 | 0 | 2 |  |  | 0 | 2
7313 | МУП 'РГРЭС' | ПС 6 кВ Театральная | ПС 6 кВ Театральная ф.23 | ТП-121 | 6 | КЛ-0,4 кВ КЛ1 от ТП-121 | 0.4 | 1 | 0 | 1 | 0 |  |  | 1 | 0
7314 | МУП 'РГРЭС' | ПС 6 кВ Театральная | ПС 6 кВ Театральная ф.23 | ТП-121 | 6 | КЛ-0,4 кВ КЛ2 от ТП-121 | 0.4 | 1 | 0 | 1 | 0 |  |  | 1 | 0
7315 | МУП 'РГРЭС' | ПС 6 кВ Театральная | ПС 6 кВ Театральная ф.23 | ТП-121 | 6 | КЛ-0,4 кВ КЛ3 от ТП-121 | 0.4 | 1 | 0 | 1 | 0 |  |  | 1 | 0
7316 | МУП 'РГРЭС' | ПС 6 кВ Театральная | ПС 6 кВ Театральная ф.23 | ТП-121 | 6 | КЛ-0,4 кВ КЛ4 от ТП-121 | 0.4 | 2 | 0 | 0 | 2 |  |  | 0 | 2
7317 | МУП 'РГРЭС' | ПС 6 кВ Театральная | ПС 6 кВ Театральная ф.23 | ТП-121 | 6 | КЛ-0,4 кВ КЛ5 от ТП-121 | 0.4 | 1 | 0 | 0 | 1 |  |  | 1 | 0
7318 | МУП 'РГРЭС' | ПС 6 кВ Театральная | ПС 6 кВ Театральная ф.23 | ТП-121 | 6 | КЛ-0,4 кВ КЛ6 от ТП-121 | 0.4 | 1 | 0 | 1 | 0 |  |  | 1 | 0
7319 | МУП 'РГРЭС' | ПС 6 кВ Театральная | ПС 6 кВ Театральная ф.23 | ТП-121 | 6 | КЛ-0,4 кВ КЛ7 от ТП-121 | 0.4 | 1 | 0 | 1 | 0 |  |  | 0 | 1
7320 | МУП 'РГРЭС' | ПС 6 кВ Театральная | ПС 6 кВ Театральная ф.23 | ТП-121 | 6 | КЛ-0,4 кВ КЛ8 от ТП-121 | 0.4 | 1 | 0 | 1 | 0 |  |  | 0 | 1
7321 | МУП 'РГРЭС' | ПС 6 кВ Театральная | ПС 6 кВ Театральная ф.23 | ТП-121 | 6 | КЛ-0,4 кВ КЛ9 от ТП-121 | 0.4 | 2 | 0 | 0 | 2 |  |  | 0 | 2
7322 | МУП 'РГРЭС' | ПС 6 кВ Театральная | ПС 6 кВ Театральная ф.23 | ТП-156 | 6 | ВЛ-0,4 кВ от ТП-156 | 0.4 | 6 | 0 | 0 | 6 |  |  | 0 | 6
7323 | МУП 'РГРЭС' | ПС 6 кВ Театральная | ПС 6 кВ Театральная ф.23 | ТП-156 | 6 | КЛ-0,4 кВ КЛ1 от ТП-156 | 0.4 | 1 | 0 | 1 | 0 |  |  | 1 | 0
7324 | МУП 'РГРЭС' | ПС 6 кВ Театральная | ПС 6 кВ Театральная ф.23 | ТП-156 | 6 | КЛ-0,4 кВ КЛ10 от ТП-156 | 0.4 | 11 | 0 | 0 | 11 |  |  | 0 | 11
7325 | МУП 'РГРЭС' | ПС 6 кВ Театральная | ПС 6 кВ Театральная ф.23 | ТП-156 | 6 | КЛ-0,4 кВ КЛ11 от ТП-156 | 0.4 | 1 | 0 | 1 | 0 |  |  | 0 | 1
7326 | МУП 'РГРЭС' | ПС 6 кВ Театральная | ПС 6 кВ Театральная ф.23 | ТП-156 | 6 | КЛ-0,4 кВ КЛ12 от ТП-156 | 0.4 | 1 | 0 | 1 | 0 |  |  | 0 | 1
7327 | МУП 'РГРЭС' | ПС 6 кВ Театральная | ПС 6 кВ Театральная ф.23 | ТП-156 | 6 | КЛ-0,4 кВ КЛ2 от ТП-156 | 0.4 | 19 | 0 | 0 | 19 |  |  | 0 | 19
7328 | МУП 'РГРЭС' | ПС 6 кВ Театральная | ПС 6 кВ Театральная ф.23 | ТП-156 | 6 | КЛ-0,4 кВ КЛ3 от ТП-156 | 0.4 | 1 | 0 | 0 | 1 |  |  | 1 | 0
7329 | МУП 'РГРЭС' | ПС 6 кВ Театральная | ПС 6 кВ Театральная ф.23 | ТП-156 | 6 | КЛ-0,4 кВ КЛ4 от ТП-156 | 0.4 | 1 | 0 | 1 | 0 |  |  | 1 | 0
7330 | МУП 'РГРЭС' | ПС 6 кВ Театральная | ПС 6 кВ Театральная ф.23 | ТП-156 | 6 | КЛ-0,4 кВ КЛ5 от ТП-156 | 0.4 | 1 | 0 | 1 | 0 |  |  | 1 | 0
7331 | МУП 'РГРЭС' | ПС 6 кВ Театральная | ПС 6 кВ Театральная ф.23 | ТП-156 | 6 | КЛ-0,4 кВ КЛ6 от ТП-156 | 0.4 | 1 | 0 | 1 | 0 |  |  | 1 | 0
7332 | МУП 'РГРЭС' | ПС 6 кВ Театральная | ПС 6 кВ Театральная ф.23 | ТП-156 | 6 | КЛ-0,4 кВ КЛ7 от ТП-156 | 0.4 | 1 | 0 | 1 | 0 |  |  | 1 | 0
7333 | МУП 'РГРЭС' | ПС 6 кВ Театральная | ПС 6 кВ Театральная ф.23 | ТП-156 | 6 | КЛ-0,4 кВ КЛ8 от ТП-156 | 0.4 | 1 | 0 | 0 | 1 |  |  | 1 | 0
7334 | МУП 'РГРЭС' | ПС 6 кВ Театральная | ПС 6 кВ Театральная ф.23 | ТП-156 | 6 | КЛ-0,4 кВ КЛ9 от ТП-156 | 0.4 | 1 | 0 | 1 | 0 |  |  | 1 | 0
7335 | МУП 'РГРЭС' | ПС 6 кВ Театральная | ПС 6 кВ Театральная ф.23 | ТП-16 | 6 | ВЛ-0,4 кВ от ТП-16 | 0.4 | 2 | 0 | 0 | 2 |  |  | 0 | 2
7336 | МУП 'РГРЭС' | ПС 6 кВ Театральная | ПС 6 кВ Театральная ф.23 | ТП-16 | 6 | КЛ-0,4 кВ КЛ1 от ТП-16 | 0.4 | 1 | 0 | 0 | 1 |  |  | 1 | 0
7337 | МУП 'РГРЭС' | ПС 6 кВ Театральная | ПС 6 кВ Театральная ф.23 | ТП-16 | 6 | КЛ-0,4 кВ КЛ2 от ТП-16 | 0.4 | 1 | 0 | 1 | 0 |  |  | 1 | 0
7338 | МУП 'РГРЭС' | ПС 6 кВ Театральная | ПС 6 кВ Театральная ф.23 | ТП-16 | 6 | КЛ-0,4 кВ КЛ3 от ТП-16 | 0.4 | 1 | 0 | 1 | 0 |  |  | 1 | 0
7339 | МУП 'РГРЭС' | ПС 6 кВ Театральная | ПС 6 кВ Театральная ф.23 | ТП-16 | 6 | КЛ-0,4 кВ КЛ4 от ТП-16 | 0.4 | 3 | 0 | 0 | 3 |  |  | 0 | 3
7340 | МУП 'РГРЭС' | ПС 6 кВ Театральная | ПС 6 кВ Театральная ф.23 | ТП-16 | 6 | КЛ-0,4 кВ КЛ5 от ТП-16 | 0.4 | 1 | 0 | 0 | 1 |  |  | 1 | 0
7341 | МУП 'РГРЭС' | ПС 6 кВ Театральная | ПС 6 кВ Театральная ф.23 | ТП-16 | 6 | КЛ-0,4 кВ КЛ6 от ТП-16 | 0.4 | 1 | 0 | 0 | 1 |  |  | 1 | 0
7342 | МУП 'РГРЭС' | ПС 6 кВ Театральная | ПС 6 кВ Театральная ф.23 | ТП-16 | 6 | КЛ-0,4 кВ КЛ7 от ТП-16 | 0.4 | 1 | 0 | 0 | 1 |  |  | 1 | 0
7343 | МУП 'РГРЭС' | ПС 6 кВ Театральная | ПС 6 кВ Театральная ф.23 | ТП-16 | 6 | КЛ-0,4 кВ КЛ8 от ТП-16 | 0.4 | 1 | 0 | 0 | 1 |  |  | 1 | 0
7344 | МУП 'РГРЭС' | ПС 6 кВ Театральная | ПС 6 кВ Театральная ф.23 | ТП-16 | 6 | КЛ-0,4 кВ КЛ9 от ТП-16 | 0.4 | 3 | 0 | 0 | 3 |  |  | 0 | 3
7345 | МУП 'РГРЭС' | ПС 6 кВ Театральная | ПС 6 кВ Театральная ф.23 | ТП-161 | 6 | ВЛ-0,4 кВ от ТП-161 | 0.4 | 13 | 0 | 0 | 13 |  |  | 0 | 13
7346 | МУП 'РГРЭС' | ПС 6 кВ Театральная | ПС 6 кВ Театральная ф.23 | ТП-161 | 6 | КЛ-0,4 кВ КЛ1 от ТП-161 | 0.4 | 1 | 0 | 0 | 1 |  |  | 1 | 0
7347 | МУП 'РГРЭС' | ПС 6 кВ Театральная | ПС 6 кВ Театральная ф.23 | ТП-161 | 6 | КЛ-0,4 кВ КЛ10 от ТП-161 | 0.4 | 1 | 0 | 1 | 0 |  |  | 0 | 1
7348 | МУП 'РГРЭС' | ПС 6 кВ Театральная | ПС 6 кВ Театральная ф.23 | ТП-161 | 6 | КЛ-0,4 кВ КЛ11 от ТП-161 | 0.4 | 10 | 0 | 0 | 10 |  |  | 0 | 10
7349 | МУП 'РГРЭС' | ПС 6 кВ Театральная | ПС 6 кВ Театральная ф.23 | ТП-161 | 6 | КЛ-0,4 кВ КЛ12 от ТП-161 | 0.4 | 1 | 0 | 1 | 0 |  |  | 0 | 1
7350 | МУП 'РГРЭС' | ПС 6 кВ Театральная | ПС 6 кВ Театральная ф.23 | ТП-161 | 6 | КЛ-0,4 кВ КЛ13 от ТП-161 | 0.4 | 1 | 0 | 1 | 0 |  |  | 0 | 1
7351 | МУП 'РГРЭС' | ПС 6 кВ Театральная | ПС 6 кВ Театральная ф.23 | ТП-161 | 6 | КЛ-0,4 кВ КЛ14 от ТП-161 | 0.4 | 1 | 0 | 1 | 0 |  |  | 0 | 1
7352 | МУП 'РГРЭС' | ПС 6 кВ Театральная | ПС 6 кВ Театральная ф.23 | ТП-161 | 6 | КЛ-0,4 кВ КЛ15 от ТП-161 | 0.4 | 1 | 0 | 1 | 0 |  |  | 0 | 1
7353 | МУП 'РГРЭС' | ПС 6 кВ Театральная | ПС 6 кВ Театральная ф.23 | ТП-161 | 6 | КЛ-0,4 кВ КЛ16 от ТП-161 | 0.4 | 1 | 0 | 1 | 0 |  |  | 0 | 1
7354 | МУП 'РГРЭС' | ПС 6 кВ Театральная | ПС 6 кВ Театральная ф.23 | ТП-161 | 6 | КЛ-0,4 кВ КЛ17 от ТП-161 | 0.4 | 1 | 0 | 1 | 0 |  |  | 0 | 1
7355 | МУП 'РГРЭС' | ПС 6 кВ Театральная | ПС 6 кВ Театральная ф.23 | ТП-161 | 6 | КЛ-0,4 кВ КЛ18 от ТП-161 | 0.4 | 1 | 0 | 1 | 0 |  |  | 0 | 1
7356 | МУП 'РГРЭС' | ПС 6 кВ Театральная | ПС 6 кВ Театральная ф.23 | ТП-161 | 6 | КЛ-0,4 кВ КЛ19 от ТП-161 | 0.4 | 1 | 0 | 1 | 0 |  |  | 0 | 1
7357 | МУП 'РГРЭС' | ПС 6 кВ Театральная | ПС 6 кВ Театральная ф.23 | ТП-161 | 6 | КЛ-0,4 кВ КЛ2 от ТП-161 | 0.4 | 10 | 0 | 0 | 10 |  |  | 0 | 10
7358 | МУП 'РГРЭС' | ПС 6 кВ Театральная | ПС 6 кВ Театральная ф.23 | ТП-161 | 6 | КЛ-0,4 кВ КЛ20 от ТП-161 | 0.4 | 1 | 0 | 1 | 0 |  |  | 1 | 0
7359 | МУП 'РГРЭС' | ПС 6 кВ Театральная | ПС 6 кВ Театральная ф.23 | ТП-161 | 6 | КЛ-0,4 кВ КЛ3 от ТП-161 | 0.4 | 1 | 0 | 0 | 1 |  |  | 1 | 0
7360 | МУП 'РГРЭС' | ПС 6 кВ Театральная | ПС 6 кВ Театральная ф.23 | ТП-161 | 6 | КЛ-0,4 кВ КЛ4 от ТП-161 | 0.4 | 1 | 0 | 0 | 1 |  |  | 1 | 0
7361 | МУП 'РГРЭС' | ПС 6 кВ Театральная | ПС 6 кВ Театральная ф.23 | ТП-161 | 6 | КЛ-0,4 кВ КЛ5 от ТП-161 | 0.4 | 1 | 0 | 0 | 1 |  |  | 1 | 0
7362 | МУП 'РГРЭС' | ПС 6 кВ Театральная | ПС 6 кВ Театральная ф.23 | ТП-161 | 6 | КЛ-0,4 кВ КЛ6 от ТП-161 | 0.4 | 1 | 0 | 0 | 1 |  |  | 1 | 0
7363 | МУП 'РГРЭС' | ПС 6 кВ Театральная | ПС 6 кВ Театральная ф.23 | ТП-161 | 6 | КЛ-0,4 кВ КЛ7 от ТП-161 | 0.4 | 1 | 0 | 0 | 1 |  |  | 1 | 0
7364 | МУП 'РГРЭС' | ПС 6 кВ Театральная | ПС 6 кВ Театральная ф.23 | ТП-161 | 6 | КЛ-0,4 кВ КЛ8 от ТП-161 | 0.4 | 1 | 0 | 0 | 1 |  |  | 1 | 0
7365 | МУП 'РГРЭС' | ПС 6 кВ Театральная | ПС 6 кВ Театральная ф.23 | ТП-161 | 6 | КЛ-0,4 кВ КЛ9 от ТП-161 | 0.4 | 1 | 0 | 0 | 1 |  |  | 1 | 0
7366 | МУП 'РГРЭС' | ПС 6 кВ Театральная | ПС 6 кВ Театральная ф.23 | ТП-163 | 6 | ВЛ-0,4 кВ от ТП-163 | 0.4 | 4 | 0 | 0 | 4 |  |  | 0 | 4
7367 | МУП 'РГРЭС' | ПС 6 кВ Театральная | ПС 6 кВ Театральная ф.23 | ТП-163 | 6 | КЛ-0,4 кВ КЛ1 от ТП-163 | 0.4 | 1 | 0 | 1 | 0 |  |  | 1 | 0
7368 | МУП 'РГРЭС' | ПС 6 кВ Театральная | ПС 6 кВ Театральная ф.23 | ТП-163 | 6 | КЛ-0,4 кВ КЛ10 от ТП-163 | 0.4 | 1 | 0 | 1 | 0 |  |  | 0 | 1
7369 | МУП 'РГРЭС' | ПС 6 кВ Театральная | ПС 6 кВ Театральная ф.23 | ТП-163 | 6 | КЛ-0,4 кВ КЛ11 от ТП-163 | 0.4 | 1 | 0 | 1 | 0 |  |  | 0 | 1
7370 | МУП 'РГРЭС' | ПС 6 кВ Театральная | ПС 6 кВ Театральная ф.23 | ТП-163 | 6 | КЛ-0,4 кВ КЛ12 от ТП-163 | 0.4 | 1 | 0 | 1 | 0 |  |  | 0 | 1
7371 | МУП 'РГРЭС' | ПС 6 кВ Театральная | ПС 6 кВ Театральная ф.23 | ТП-163 | 6 | КЛ-0,4 кВ КЛ13 от ТП-163 | 0.4 | 1 | 0 | 1 | 0 |  |  | 0 | 1
7372 | МУП 'РГРЭС' | ПС 6 кВ Театральная | ПС 6 кВ Театральная ф.23 | ТП-163 | 6 | КЛ-0,4 кВ КЛ14 от ТП-163 | 0.4 | 1 | 0 | 1 | 0 |  |  | 1 | 0
7373 | МУП 'РГРЭС' | ПС 6 кВ Театральная | ПС 6 кВ Театральная ф.23 | ТП-163 | 6 | КЛ-0,4 кВ КЛ2 от ТП-163 | 0.4 | 1 | 0 | 0 | 1 |  |  | 1 | 0
7374 | МУП 'РГРЭС' | ПС 6 кВ Театральная | ПС 6 кВ Театральная ф.23 | ТП-163 | 6 | КЛ-0,4 кВ КЛ3 от ТП-163 | 0.4 | 1 | 0 | 0 | 1 |  |  | 1 | 0
7375 | МУП 'РГРЭС' | ПС 6 кВ Театральная | ПС 6 кВ Театральная ф.23 | ТП-163 | 6 | КЛ-0,4 кВ КЛ4 от ТП-163 | 0.4 | 1 | 0 | 1 | 0 |  |  | 1 | 0
7376 | МУП 'РГРЭС' | ПС 6 кВ Театральная | ПС 6 кВ Театральная ф.23 | ТП-163 | 6 | КЛ-0,4 кВ КЛ5 от ТП-163 | 0.4 | 6 | 0 | 0 | 6 |  |  | 0 | 6
7377 | МУП 'РГРЭС' | ПС 6 кВ Театральная | ПС 6 кВ Театральная ф.23 | ТП-163 | 6 | КЛ-0,4 кВ КЛ6 от ТП-163 | 0.4 | 2 | 0 | 2 | 0 |  |  | 0 | 2
7378 | МУП 'РГРЭС' | ПС 6 кВ Театральная | ПС 6 кВ Театральная ф.23 | ТП-163 | 6 | КЛ-0,4 кВ КЛ7 от ТП-163 | 0.4 | 6 | 0 | 0 | 6 |  |  | 0 | 6
7379 | МУП 'РГРЭС' | ПС 6 кВ Театральная | ПС 6 кВ Театральная ф.23 | ТП-163 | 6 | КЛ-0,4 кВ КЛ8 от ТП-163 | 0.4 | 1 | 0 | 1 | 0 |  |  | 0 | 1
7380 | МУП 'РГРЭС' | ПС 6 кВ Театральная | ПС 6 кВ Театральная ф.23 | ТП-163 | 6 | КЛ-0,4 кВ КЛ9 от ТП-163 | 0.4 | 1 | 0 | 1 | 0 |  |  | 0 | 1
7381 | МУП 'РГРЭС' | ПС 6 кВ Театральная | ПС 6 кВ Театральная ф.23 | ТП-167 | 6 | ВЛ-0,4 кВ от ТП-167 | 0.4 | 9 | 0 | 0 | 9 |  |  | 0 | 9
7382 | МУП 'РГРЭС' | ПС 6 кВ Театральная | ПС 6 кВ Театральная ф.23 | ТП-167 | 6 | КЛ-0,4 кВ КЛ1 от ТП-167 | 0.4 | 1 | 0 | 0 | 1 |  |  | 1 | 0
7383 | МУП 'РГРЭС' | ПС 6 кВ Театральная | ПС 6 кВ Театральная ф.23 | ТП-167 | 6 | КЛ-0,4 кВ КЛ2 от ТП-167 | 0.4 | 7 | 0 | 0 | 7 |  |  | 0 | 7
7384 | МУП 'РГРЭС' | ПС 6 кВ Театральная | ПС 6 кВ Театральная ф.23 | ТП-167 | 6 | КЛ-0,4 кВ КЛ3 от ТП-167 | 0.4 | 1 | 0 | 1 | 0 |  |  | 0 | 1
7385 | МУП 'РГРЭС' | ПС 6 кВ Театральная | ПС 6 кВ Театральная ф.23 | ТП-167 | 6 | КЛ-0,4 кВ КЛ4 от ТП-167 | 0.4 | 7 | 0 | 0 | 7 |  |  | 0 | 7
7386 | МУП 'РГРЭС' | ПС 6 кВ Театральная | ПС 6 кВ Театральная ф.23 | ТП-167 | 6 | КЛ-0,4 кВ КЛ5 от ТП-167 | 0.4 | 1 | 0 | 1 | 0 |  |  | 0 | 1
7387 | МУП 'РГРЭС' | ПС 6 кВ Театральная | ПС 6 кВ Театральная ф.23 | ТП-21 | 6 | КЛ-0,4 кВ КЛ1 от ТП-21 | 0.4 | 1 | 0 | 0 | 1 |  |  | 0 | 1
7388 | МУП 'РГРЭС' | ПС 6 кВ Театральная | ПС 6 кВ Театральная ф.23 | ТП-21 | 6 | КЛ-0,4 кВ КЛ2 от ТП-21 | 0.4 | 1 | 0 | 0 | 1 |  |  | 1 | 0
7389 | МУП 'РГРЭС' | ПС 6 кВ Театральная | ПС 6 кВ Театральная ф.23 | ТП-21 | 6 | КЛ-0,4 кВ КЛ3 от ТП-21 | 0.4 | 1 | 0 | 1 | 0 |  |  | 1 | 0
7390 | МУП 'РГРЭС' | ПС 6 кВ Театральная | ПС 6 кВ Театральная ф.23 | ТП-21 | 6 | КЛ-0,4 кВ КЛ4 от ТП-21 | 0.4 | 1 | 0 | 1 | 0 |  |  | 1 | 0
7391 | МУП 'РГРЭС' | ПС 6 кВ Театральная | ПС 6 кВ Театральная ф.23 | ТП-21 | 6 | КЛ-0,4 кВ КЛ5 от ТП-21 | 0.4 | 1 | 0 | 1 | 0 |  |  | 1 | 0
7392 | МУП 'РГРЭС' | ПС 6 кВ Театральная | ПС 6 кВ Театральная ф.23 | ТП-21 | 6 | КЛ-0,4 кВ КЛ6 от ТП-21 | 0.4 | 8 | 0 | 0 | 8 |  |  | 0 | 8
7393 | МУП 'РГРЭС' | ПС 6 кВ Театральная | ПС 6 кВ Театральная ф.23 | ТП-21 | 6 | КЛ-0,4 кВ КЛ7 от ТП-21 | 0.4 | 1 | 0 | 0 | 1 |  |  | 0 | 1
7394 | МУП 'РГРЭС' | ПС 6 кВ Театральная | ПС 6 кВ Театральная ф.23 | ТП-21 | 6 | КЛ-0,4 кВ КЛ8 от ТП-21 | 0.4 | 1 | 0 | 1 | 0 |  |  | 0 | 1
7395 | МУП 'РГРЭС' | ПС 6 кВ Театральная | ПС 6 кВ Театральная ф.23 | ТП-65 | 6 | КЛ-0,4 кВ КЛ1 от ТП-65 | 0.4 | 1 | 0 | 0 | 1 |  |  | 1 | 0
7396 | МУП 'РГРЭС' | ПС 6 кВ Театральная | ПС 6 кВ Театральная ф.23 | ТП-65 | 6 | КЛ-0,4 кВ КЛ2 от ТП-65 | 0.4 | 2 | 0 | 0 | 2 |  |  | 0 | 2
7397 | МУП 'РГРЭС' | ПС 6 кВ Театральная | ПС 6 кВ Театральная ф.23 | ТП-65 | 6 | КЛ-0,4 кВ КЛ3 от ТП-65 | 0.4 | 1 | 0 | 1 | 0 |  |  | 0 | 1
7398 | МУП 'РГРЭС' | ПС 6 кВ Театральная | ПС 6 кВ Театральная ф.23 | ТП-65 | 6 | КЛ-0,4 кВ КЛ4 от ТП-65 | 0.4 | 1 | 0 | 1 | 0 |  |  | 0 | 1
7399 | МУП 'РГРЭС' | ПС 6 кВ Театральная | ПС 6 кВ Театральная ф.23 | ТП-65 | 6 | КЛ-0,4 кВ КЛ5 от ТП-65 | 0.4 | 2 | 0 | 0 | 2 |  |  | 0 | 2
7400 | МУП 'РГРЭС' | ПС 6 кВ Театральная | ПС 6 кВ Театральная ф.23 | ТП-7 | 6 | КЛ-0,4 кВ КЛ1 от ТП-7 | 0.4 | 4 | 0 | 0 | 4 |  |  | 0 | 4
7401 | МУП 'РГРЭС' | ПС 6 кВ Театральная | ПС 6 кВ Театральная ф.23 | ТП-7 | 6 | КЛ-0,4 кВ КЛ2 от ТП-7 | 0.4 | 5 | 0 | 0 | 5 |  |  | 0 | 5
7402 | МУП 'РГРЭС' | ПС 6 кВ Театральная | ПС 6 кВ Театральная ф.23 | ТП-83 | 6 | ВЛ-0,4 кВ от ТП-83 | 0.4 | 9 | 0 | 0 | 9 |  |  | 0 | 9
7403 | МУП 'РГРЭС' | ПС 6 кВ Театральная | ПС 6 кВ Театральная ф.23 | ТП-83 | 6 | КЛ-0,4 кВ КЛ1 от ТП-83 | 0.4 | 1 | 0 | 1 | 0 |  |  | 1 | 0
7404 | МУП 'РГРЭС' | ПС 6 кВ Театральная | ПС 6 кВ Театральная ф.23 | ТП-83 | 6 | КЛ-0,4 кВ КЛ10 от ТП-83 | 0.4 | 1 | 0 | 0 | 1 |  |  | 1 | 0
7405 | МУП 'РГРЭС' | ПС 6 кВ Театральная | ПС 6 кВ Театральная ф.23 | ТП-83 | 6 | КЛ-0,4 кВ КЛ11 от ТП-83 | 0.4 | 1 | 0 | 1 | 0 |  |  | 1 | 0
7406 | МУП 'РГРЭС' | ПС 6 кВ Театральная | ПС 6 кВ Театральная ф.23 | ТП-83 | 6 | КЛ-0,4 кВ КЛ2 от ТП-83 | 0.4 | 1 | 0 | 1 | 0 |  |  | 1 | 0
7407 | МУП 'РГРЭС' | ПС 6 кВ Театральная | ПС 6 кВ Театральная ф.23 | ТП-83 | 6 | КЛ-0,4 кВ КЛ3 от ТП-83 | 0.4 | 1 | 0 | 0 | 1 |  |  | 1 | 0
7408 | МУП 'РГРЭС' | ПС 6 кВ Театральная | ПС 6 кВ Театральная ф.23 | ТП-83 | 6 | КЛ-0,4 кВ КЛ4 от ТП-83 | 0.4 | 1 | 0 | 0 | 1 |  |  | 1 | 0
7409 | МУП 'РГРЭС' | ПС 6 кВ Театральная | ПС 6 кВ Театральная ф.23 | ТП-83 | 6 | КЛ-0,4 кВ КЛ5 от ТП-83 | 0.4 | 5 | 0 | 0 | 5 |  |  | 0 | 5
7410 | МУП 'РГРЭС' | ПС 6 кВ Театральная | ПС 6 кВ Театральная ф.23 | ТП-83 | 6 | КЛ-0,4 кВ КЛ6 от ТП-83 | 0.4 | 1 | 0 | 0 | 1 |  |  | 1 | 0
7411 | МУП 'РГРЭС' | ПС 6 кВ Театральная | ПС 6 кВ Театральная ф.23 | ТП-83 | 6 | КЛ-0,4 кВ КЛ7 от ТП-83 | 0.4 | 1 | 0 | 0 | 1 |  |  | 1 | 0
7412 | МУП 'РГРЭС' | ПС 6 кВ Театральная | ПС 6 кВ Театральная ф.23 | ТП-83 | 6 | КЛ-0,4 кВ КЛ8 от ТП-83 | 0.4 | 1 | 0 | 0 | 1 |  |  | 1 | 0
7413 | МУП 'РГРЭС' | ПС 6 кВ Театральная | ПС 6 кВ Театральная ф.23 | ТП-83 | 6 | КЛ-0,4 кВ КЛ9 от ТП-83 | 0.4 | 5 | 0 | 0 | 5 |  |  | 0 | 5
7414 | МУП 'РГРЭС' | ПС 6 кВ Театральная | ПС 6 кВ Театральная ф.23, ПС 6 кВ Театральная ф.31 | ТП-123 | 6 | КЛ-0,4 кВ КЛ10 от ТП-123 | 0.4 | 1 | 0 | 1 | 0 |  |  | 1 | 0
7415 | МУП 'РГРЭС' | ПС 6 кВ Театральная | ПС 6 кВ Театральная ф.23, ПС 6 кВ Театральная ф.31 | ТП-22 | 6 | ВЛ-0,4 кВ от ТП-22 | 0.4 | 12 | 0 | 0 | 12 |  |  | 0 | 12
7416 | МУП 'РГРЭС' | ПС 6 кВ Театральная | ПС 6 кВ Театральная ф.23, ПС 6 кВ Театральная ф.31 | ТП-22 | 6 | КЛ-0,4 кВ КЛ1 от ТП-22 | 0.4 | 8 | 0 | 0 | 8 |  |  | 8 | 0
7417 | МУП 'РГРЭС' | ПС 6 кВ Театральная | ПС 6 кВ Театральная ф.23, ПС 6 кВ Театральная ф.31 | ТП-22 | 6 | КЛ-0,4 кВ КЛ10 от ТП-22 | 0.4 | 1 | 0 | 0 | 1 |  |  | 1 | 0
7418 | МУП 'РГРЭС' | ПС 6 кВ Театральная | ПС 6 кВ Театральная ф.23, ПС 6 кВ Театральная ф.31 | ТП-22 | 6 | КЛ-0,4 кВ КЛ11 от ТП-22 | 0.4 | 16 | 0 | 0 | 16 |  |  | 0 | 16
7419 | МУП 'РГРЭС' | ПС 6 кВ Театральная | ПС 6 кВ Театральная ф.23, ПС 6 кВ Театральная ф.31 | ТП-22 | 6 | КЛ-0,4 кВ КЛ12 от ТП-22 | 0.4 | 1 | 0 | 1 | 0 |  |  | 1 | 0
7420 | МУП 'РГРЭС' | ПС 6 кВ Театральная | ПС 6 кВ Театральная ф.23, ПС 6 кВ Театральная ф.31 | ТП-22 | 6 | КЛ-0,4 кВ КЛ13 от ТП-22 | 0.4 | 1 | 0 | 0 | 1 |  |  | 1 | 0
7421 | МУП 'РГРЭС' | ПС 6 кВ Театральная | ПС 6 кВ Театральная ф.23, ПС 6 кВ Театральная ф.31 | ТП-22 | 6 | КЛ-0,4 кВ КЛ14 от ТП-22 | 0.4 | 1 | 0 | 0 | 1 |  |  | 1 | 0
7422 | МУП 'РГРЭС' | ПС 6 кВ Театральная | ПС 6 кВ Театральная ф.23, ПС 6 кВ Театральная ф.31 | ТП-22 | 6 | КЛ-0,4 кВ КЛ15 от ТП-22 | 0.4 | 1 | 0 | 1 | 0 |  |  | 0 | 1
7423 | МУП 'РГРЭС' | ПС 6 кВ Театральная | ПС 6 кВ Театральная ф.23, ПС 6 кВ Театральная ф.31 | ТП-22 | 6 | КЛ-0,4 кВ КЛ16 от ТП-22 | 0.4 | 16 | 0 | 0 | 16 |  |  | 0 | 16
7424 | МУП 'РГРЭС' | ПС 6 кВ Театральная | ПС 6 кВ Театральная ф.23, ПС 6 кВ Театральная ф.31 | ТП-22 | 6 | КЛ-0,4 кВ КЛ17 от ТП-22 | 0.4 | 1 | 0 | 1 | 0 |  |  | 0 | 1
7425 | МУП 'РГРЭС' | ПС 6 кВ Театральная | ПС 6 кВ Театральная ф.23, ПС 6 кВ Театральная ф.31 | ТП-22 | 6 | КЛ-0,4 кВ КЛ18 от ТП-22 | 0.4 | 1 | 0 | 1 | 0 |  |  | 0 | 1
7426 | МУП 'РГРЭС' | ПС 6 кВ Театральная | ПС 6 кВ Театральная ф.23, ПС 6 кВ Театральная ф.31 | ТП-22 | 6 | КЛ-0,4 кВ КЛ19 от ТП-22 | 0.4 | 1 | 0 | 1 | 0 |  |  | 0 | 1
7427 | МУП 'РГРЭС' | ПС 6 кВ Театральная | ПС 6 кВ Театральная ф.23, ПС 6 кВ Театральная ф.31 | ТП-22 | 6 | КЛ-0,4 кВ КЛ2 от ТП-22 | 0.4 | 1 | 0 | 1 | 0 |  |  | 1 | 0
7428 | МУП 'РГРЭС' | ПС 6 кВ Театральная | ПС 6 кВ Театральная ф.23, ПС 6 кВ Театральная ф.31 | ТП-22 | 6 | КЛ-0,4 кВ КЛ20 от ТП-22 | 0.4 | 1 | 0 | 1 | 0 |  |  | 0 | 1
7429 | МУП 'РГРЭС' | ПС 6 кВ Театральная | ПС 6 кВ Театральная ф.23, ПС 6 кВ Театральная ф.31 | ТП-22 | 6 | КЛ-0,4 кВ КЛ21 от ТП-22 | 0.4 | 1 | 0 | 1 | 0 |  |  | 0 | 1
7430 | МУП 'РГРЭС' | ПС 6 кВ Театральная | ПС 6 кВ Театральная ф.23, ПС 6 кВ Театральная ф.31 | ТП-22 | 6 | КЛ-0,4 кВ КЛ22 от ТП-22 | 0.4 | 1 | 0 | 1 | 0 |  |  | 1 | 0
7431 | МУП 'РГРЭС' | ПС 6 кВ Театральная | ПС 6 кВ Театральная ф.23, ПС 6 кВ Театральная ф.31 | ТП-22 | 6 | КЛ-0,4 кВ КЛ3 от ТП-22 | 0.4 | 1 | 0 | 1 | 0 |  |  | 1 | 0
7432 | МУП 'РГРЭС' | ПС 6 кВ Театральная | ПС 6 кВ Театральная ф.23, ПС 6 кВ Театральная ф.31 | ТП-22 | 6 | КЛ-0,4 кВ КЛ4 от ТП-22 | 0.4 | 1 | 0 | 1 | 0 |  |  | 1 | 0
7433 | МУП 'РГРЭС' | ПС 6 кВ Театральная | ПС 6 кВ Театральная ф.23, ПС 6 кВ Театральная ф.31 | ТП-22 | 6 | КЛ-0,4 кВ КЛ5 от ТП-22 | 0.4 | 1 | 0 | 0 | 1 |  |  | 1 | 0
7434 | МУП 'РГРЭС' | ПС 6 кВ Театральная | ПС 6 кВ Театральная ф.23, ПС 6 кВ Театральная ф.31 | ТП-22 | 6 | КЛ-0,4 кВ КЛ6 от ТП-22 | 0.4 | 11 | 0 | 0 | 11 |  |  | 11 | 0
7435 | МУП 'РГРЭС' | ПС 6 кВ Театральная | ПС 6 кВ Театральная ф.23, ПС 6 кВ Театральная ф.31 | ТП-22 | 6 | КЛ-0,4 кВ КЛ7 от ТП-22 | 0.4 | 1 | 0 | 1 | 0 |  |  | 1 | 0
7436 | МУП 'РГРЭС' | ПС 6 кВ Театральная | ПС 6 кВ Театральная ф.23, ПС 6 кВ Театральная ф.31 | ТП-22 | 6 | КЛ-0,4 кВ КЛ8 от ТП-22 | 0.4 | 3 | 0 | 0 | 3 |  |  | 3 | 0
7437 | МУП 'РГРЭС' | ПС 6 кВ Театральная | ПС 6 кВ Театральная ф.23, ПС 6 кВ Театральная ф.31 | ТП-22 | 6 | КЛ-0,4 кВ КЛ9 от ТП-22 | 0.4 | 1 | 0 | 1 | 0 |  |  | 1 | 0
7438 | МУП 'РГРЭС' | ПС 6 кВ Театральная | ПС 6 кВ Театральная ф.23, ПС 6 кВ Театральная ф.82 | ТП-131 | 6 | КЛ-0,4 кВ КЛ1 от ТП-131 | 0.4 | 1 | 0 | 1 | 0 |  |  | 1 | 0
7439 | МУП 'РГРЭС' | ПС 6 кВ Театральная | ПС 6 кВ Театральная ф.23, ПС 6 кВ Театральная ф.82 | ТП-131 | 6 | КЛ-0,4 кВ КЛ2 от ТП-131 | 0.4 | 1 | 0 | 1 | 0 |  |  | 1 | 0
7440 | МУП 'РГРЭС' | ПС 6 кВ Театральная | ПС 6 кВ Театральная ф.23, ПС 6 кВ Театральная ф.83 | РП-8 | 6 | КЛ-0,4 кВ КЛ1 от РП-8 | 0.4 | 1 | 0 | 0 | 1 |  |  | 1 | 0
7441 | МУП 'РГРЭС' | ПС 6 кВ Театральная | ПС 6 кВ Театральная ф.23, ПС 6 кВ Театральная ф.83 | РП-8 | 6 | КЛ-0,4 кВ КЛ2 от РП-8 | 0.4 | 1 | 0 | 0 | 1 |  |  | 1 | 0
7442 | МУП 'РГРЭС' | ПС 6 кВ Театральная | ПС 6 кВ Театральная ф.23, ПС 6 кВ Театральная ф.83 | РП-8 | 6 | КЛ-0,4 кВ КЛ3 от РП-8 | 0.4 | 1 | 0 | 0 | 1 |  |  | 1 | 0
7443 | МУП 'РГРЭС' | ПС 6 кВ Театральная | ПС 6 кВ Театральная ф.23, ПС 6 кВ Театральная ф.83 | РП-8 | 6 | КЛ-0,4 кВ КЛ4 от РП-8 | 0.4 | 1 | 0 | 0 | 1 |  |  | 1 | 0
7444 | МУП 'РГРЭС' | ПС 6 кВ Театральная | ПС 6 кВ Театральная ф.23, ПС 6 кВ Театральная ф.83 | РП-8 | 6 | КЛ-0,4 кВ КЛ5 от РП-8 | 0.4 | 1 | 0 | 0 | 1 |  |  | 0 | 1
7445 | МУП 'РГРЭС' | ПС 6 кВ Театральная | ПС 6 кВ Театральная ф.23, ПС 6 кВ Театральная ф.83 | РП-8 | 6 | КЛ-0,4 кВ КЛ6 от РП-8 | 0.4 | 1 | 0 | 0 | 1 |  |  | 0 | 1
7446 | МУП 'РГРЭС' | ПС 6 кВ Театральная | ПС 6 кВ Театральная ф.23, ПС 6 кВ Театральная ф.83 | РП-8 | 6 | КЛ-0,4 кВ КЛ7 от РП-8 | 0.4 | 8 | 0 | 0 | 8 |  |  | 0 | 8
7447 | МУП 'РГРЭС' | ПС 6 кВ Театральная | ПС 6 кВ Театральная ф.23, ПС 6 кВ Театральная ф.83 | ТП-198 | 6 | КЛ-0,4 кВ КЛ1 от ТП-198 | 0.4 | 2 | 0 | 1 | 1 |  |  | 0 | 2
7448 | МУП 'РГРЭС' | ПС 6 кВ Театральная | ПС 6 кВ Театральная ф.23, ПС 6 кВ Театральная ф.84 | РП-32 | 6 | КЛ-0,4 кВ КЛ1 от РП-32 | 0.4 | 1 | 0 | 1 | 0 |  |  | 1 | 0
7449 | МУП 'РГРЭС' | ПС 6 кВ Театральная | ПС 6 кВ Театральная ф.23, ПС 6 кВ Театральная ф.84 | РП-32 | 6 | КЛ-0,4 кВ КЛ2 от РП-32 | 0.4 | 1 | 0 | 1 | 0 |  |  | 1 | 0
7450 | МУП 'РГРЭС' | ПС 6 кВ Театральная | ПС 6 кВ Театральная ф.23, ПС 6 кВ Театральная ф.84 | РП-32 | 6 | КЛ-0,4 кВ КЛ3 от РП-32 | 0.4 | 1 | 0 | 1 | 0 |  |  | 1 | 0
7451 | МУП 'РГРЭС' | ПС 6 кВ Театральная | ПС 6 кВ Театральная ф.23, ПС 6 кВ Театральная ф.84 | РП-32 | 6 | КЛ-0,4 кВ КЛ4 от РП-32 | 0.4 | 1 | 0 | 1 | 0 |  |  | 1 | 0
7452 | МУП 'РГРЭС' | ПС 6 кВ Театральная | ПС 6 кВ Театральная ф.23,ПС 6 кВ Театральная ф.81 | ТП-122 | 6 | КЛ-0,4 кВ К6 от ТП-122 | 0.4 | 1 | 0 | 1 | 0 |  |  | 0 | 1
7453 | МУП 'РГРЭС' | ПС 6 кВ Театральная | ПС 6 кВ Театральная ф.23,ПС 6 кВ Театральная ф.81 | ТП-122 | 6 | КЛ-0,4 кВ КЛ1 от ТП-122 | 0.4 | 1 | 0 | 0 | 1 |  |  | 0 | 1
7454 | МУП 'РГРЭС' | ПС 6 кВ Театральная | ПС 6 кВ Театральная ф.23,ПС 6 кВ Театральная ф.81 | ТП-122 | 6 | КЛ-0,4 кВ КЛ2 от ТП-122 | 0.4 | 1 | 0 | 0 | 1 |  |  | 0 | 1
7455 | МУП 'РГРЭС' | ПС 6 кВ Театральная | ПС 6 кВ Театральная ф.23,ПС 6 кВ Театральная ф.81 | ТП-122 | 6 | КЛ-0,4 кВ КЛ3 от ТП-122 | 0.4 | 1 | 0 | 0 | 1 |  |  | 0 | 1
7456 | МУП 'РГРЭС' | ПС 6 кВ Театральная | ПС 6 кВ Театральная ф.23,ПС 6 кВ Театральная ф.81 | ТП-122 | 6 | КЛ-0,4 кВ КЛ4 от ТП-122 | 0.4 | 1 | 0 | 1 | 0 |  |  | 0 | 1
7457 | МУП 'РГРЭС' | ПС 6 кВ Театральная | ПС 6 кВ Театральная ф.23,ПС 6 кВ Театральная ф.81 | ТП-122 | 6 | КЛ-0,4 кВ КЛ5 от ТП-122 | 0.4 | 1 | 0 | 1 | 0 |  |  | 0 | 1
7458 | МУП 'РГРЭС' | ПС 6 кВ Театральная | ПС 6 кВ Театральная ф.25, ПС 6 кВ Театральная ф.5 | ТП-699 | 6 | КЛ-0,4 кВ КЛ1 от ТП-699 | 0.4 | 1 | 1 | 0 | 0 |  |  | 1 | 0
7459 | МУП 'РГРЭС' | ПС 6 кВ Театральная | ПС 6 кВ Театральная ф.25, ПС 6 кВ Театральная ф.5 | ТП-699 | 6 | КЛ-0,4 кВ КЛ2 от ТП-699 | 0.4 | 1 | 1 | 0 | 0 |  |  | 1 | 0
7460 | МУП 'РГРЭС' | ПС 6 кВ Театральная | ПС 6 кВ Театральная ф.25, ПС 6 кВ Театральная ф.5 | ТП-699 | 6 | КЛ-0,4 кВ КЛ3 от ТП-699 | 0.4 | 1 | 0 | 0 | 1 |  |  | 1 | 0
7461 | МУП 'РГРЭС' | ПС 6 кВ Театральная | ПС 6 кВ Театральная ф.25, ПС 6 кВ Театральная ф.5 | ТП-699 | 6 | КЛ-0,4 кВ КЛ4 от ТП-699 | 0.4 | 1 | 1 | 0 | 0 |  |  | 1 | 0
7462 | МУП 'РГРЭС' | ПС 6 кВ Театральная | ПС 6 кВ Театральная ф.25, ПС 6 кВ Театральная ф.5 | ТП-699 | 6 | КЛ-0,4 кВ КЛ5 от ТП-699 | 0.4 | 1 | 1 | 0 | 0 |  |  | 1 | 0
7463 | МУП 'РГРЭС' | ПС 6 кВ Театральная | ПС 6 кВ Театральная ф.25, ПС 6 кВ Театральная ф.5 | ТП-699 | 6 | КЛ-0,4 кВ КЛ6 от ТП-699 | 0.4 | 1 | 1 | 0 | 0 |  |  | 1 | 0
7464 | МУП 'РГРЭС' | ПС 6 кВ Театральная | ПС 6 кВ Театральная ф.25, ПС 6 кВ Театральная ф.5 | ТП-699 | 6 | КЛ-0,4 кВ КЛ7 от ТП-699 | 0.4 | 1 | 1 | 0 | 0 |  |  | 1 | 0
7465 | МУП 'РГРЭС' | ПС 6 кВ Театральная | ПС 6 кВ Театральная ф.25, ПС 6 кВ Театральная ф.5 | ТП-699 | 6 | КЛ-0,4 кВ КЛ8 от ТП-699 | 0.4 | 1 | 0 | 0 | 1 |  |  | 1 | 0
7466 | МУП 'РГРЭС' | ПС 6 кВ Театральная | ПС 6 кВ Театральная ф.31 | ТП-124 | 6 | КЛ-0,4 кВ КЛ1 от ТП-124 | 0.4 | 1 | 0 | 0 | 1 |  |  | 0 | 1
7467 | МУП 'РГРЭС' | ПС 6 кВ Театральная | ПС 6 кВ Театральная ф.31 | ТП-124 | 6 | КЛ-0,4 кВ КЛ10 от ТП-124 | 0.4 | 1 | 0 | 1 | 0 |  |  | 1 | 0
7468 | МУП 'РГРЭС' | ПС 6 кВ Театральная | ПС 6 кВ Театральная ф.31 | ТП-124 | 6 | КЛ-0,4 кВ КЛ2 от ТП-124 | 0.4 | 1 | 0 | 0 | 1 |  |  | 1 | 0
7469 | МУП 'РГРЭС' | ПС 6 кВ Театральная | ПС 6 кВ Театральная ф.31 | ТП-124 | 6 | КЛ-0,4 кВ КЛ3 от ТП-124 | 0.4 | 1 | 0 | 0 | 1 |  |  | 1 | 0
7470 | МУП 'РГРЭС' | ПС 6 кВ Театральная | ПС 6 кВ Театральная ф.31 | ТП-124 | 6 | КЛ-0,4 кВ КЛ4 от ТП-124 | 0.4 | 1 | 0 | 0 | 1 |  |  | 1 | 0
7471 | МУП 'РГРЭС' | ПС 6 кВ Театральная | ПС 6 кВ Театральная ф.31 | ТП-124 | 6 | КЛ-0,4 кВ КЛ5 от ТП-124 | 0.4 | 1 | 0 | 0 | 1 |  |  | 1 | 0
7472 | МУП 'РГРЭС' | ПС 6 кВ Театральная | ПС 6 кВ Театральная ф.31 | ТП-124 | 6 | КЛ-0,4 кВ КЛ6 от ТП-124 | 0.4 | 1 | 0 | 0 | 1 |  |  | 1 | 0
7473 | МУП 'РГРЭС' | ПС 6 кВ Театральная | ПС 6 кВ Театральная ф.31 | ТП-124 | 6 | КЛ-0,4 кВ КЛ7 от ТП-124 | 0.4 | 1 | 0 | 0 | 1 |  |  | 1 | 0
7474 | МУП 'РГРЭС' | ПС 6 кВ Театральная | ПС 6 кВ Театральная ф.31 | ТП-124 | 6 | КЛ-0,4 кВ КЛ8 от ТП-124 | 0.4 | 8 | 0 | 0 | 8 |  |  | 0 | 8
7475 | МУП 'РГРЭС' | ПС 6 кВ Театральная | ПС 6 кВ Театральная ф.31 | ТП-124 | 6 | КЛ-0,4 кВ КЛ9 от ТП-124 | 0.4 | 1 | 0 | 0 | 1 |  |  | 0 | 1
7476 | МУП 'РГРЭС' | ПС 6 кВ Театральная | ПС 6 кВ Театральная ф.31 | ТП-142 | 6 | КЛ-0,4 кВ КЛ1 от ТП-142 | 0.4 | 1 | 0 | 0 | 1 |  |  | 1 | 0
7477 | МУП 'РГРЭС' | ПС 6 кВ Театральная | ПС 6 кВ Театральная ф.31 | ТП-142 | 6 | КЛ-0,4 кВ КЛ2 от ТП-142 | 0.4 | 1 | 0 | 1 | 0 |  |  | 1 | 0
7478 | МУП 'РГРЭС' | ПС 6 кВ Театральная | ПС 6 кВ Театральная ф.31 | ТП-142 | 6 | КЛ-0,4 кВ КЛ3 от ТП-142 | 0.4 | 1 | 0 | 1 | 0 |  |  | 1 | 0
7479 | МУП 'РГРЭС' | ПС 6 кВ Театральная | ПС 6 кВ Театральная ф.31 | ТП-142 | 6 | КЛ-0,4 кВ КЛ4 от ТП-142 | 0.4 | 1 | 0 | 1 | 0 |  |  | 1 | 0
7480 | МУП 'РГРЭС' | ПС 6 кВ Театральная | ПС 6 кВ Театральная ф.31 | ТП-142 | 6 | КЛ-0,4 кВ КЛ5 от ТП-142 | 0.4 | 1 | 0 | 1 | 0 |  |  | 1 | 0
7481 | МУП 'РГРЭС' | ПС 6 кВ Театральная | ПС 6 кВ Театральная ф.31 | ТП-165 | 6 | КЛ-0,4 кВ КЛ1 от ТП-165 | 0.4 | 1 | 0 | 1 | 0 |  |  | 1 | 0
7482 | МУП 'РГРЭС' | ПС 6 кВ Театральная | ПС 6 кВ Театральная ф.31 | ТП-165 | 6 | КЛ-0,4 кВ КЛ10 от ТП-165 | 0.4 | 1 | 0 | 1 | 0 |  |  | 1 | 0
7483 | МУП 'РГРЭС' | ПС 6 кВ Театральная | ПС 6 кВ Театральная ф.31 | ТП-165 | 6 | КЛ-0,4 кВ КЛ11 от ТП-165 | 0.4 | 1 | 0 | 1 | 0 |  |  | 1 | 0
7484 | МУП 'РГРЭС' | ПС 6 кВ Театральная | ПС 6 кВ Театральная ф.31 | ТП-165 | 6 | КЛ-0,4 кВ КЛ12 от ТП-165 | 0.4 | 1 | 0 | 1 | 0 |  |  | 1 | 0
7485 | МУП 'РГРЭС' | ПС 6 кВ Театральная | ПС 6 кВ Театральная ф.31 | ТП-165 | 6 | КЛ-0,4 кВ КЛ13 от ТП-165 | 0.4 | 1 | 0 | 1 | 0 |  |  | 1 | 0
7486 | МУП 'РГРЭС' | ПС 6 кВ Театральная | ПС 6 кВ Театральная ф.31 | ТП-165 | 6 | КЛ-0,4 кВ КЛ14 от ТП-165 | 0.4 | 1 | 0 | 1 | 0 |  |  | 1 | 0
7487 | МУП 'РГРЭС' | ПС 6 кВ Театральная | ПС 6 кВ Театральная ф.31 | ТП-165 | 6 | КЛ-0,4 кВ КЛ15 от ТП-165 | 0.4 | 1 | 0 | 0 | 1 |  |  | 1 | 0
7488 | МУП 'РГРЭС' | ПС 6 кВ Театральная | ПС 6 кВ Театральная ф.31 | ТП-165 | 6 | КЛ-0,4 кВ КЛ16 от ТП-165 | 0.4 | 1 | 0 | 1 | 0 |  |  | 1 | 0
7489 | МУП 'РГРЭС' | ПС 6 кВ Театральная | ПС 6 кВ Театральная ф.31 | ТП-165 | 6 | КЛ-0,4 кВ КЛ17 от ТП-165 | 0.4 | 1 | 0 | 1 | 0 |  |  | 1 | 0
7490 | МУП 'РГРЭС' | ПС 6 кВ Театральная | ПС 6 кВ Театральная ф.31 | ТП-165 | 6 | КЛ-0,4 кВ КЛ18 от ТП-165 | 0.4 | 1 | 0 | 1 | 0 |  |  | 1 | 0
7491 | МУП 'РГРЭС' | ПС 6 кВ Театральная | ПС 6 кВ Театральная ф.31 | ТП-165 | 6 | КЛ-0,4 кВ КЛ19 от ТП-165 | 0.4 | 1 | 0 | 1 | 0 |  |  | 1 | 0
7492 | МУП 'РГРЭС' | ПС 6 кВ Театральная | ПС 6 кВ Театральная ф.31 | ТП-165 | 6 | КЛ-0,4 кВ КЛ2 от ТП-165 | 0.4 | 1 | 0 | 1 | 0 |  |  | 1 | 0
7493 | МУП 'РГРЭС' | ПС 6 кВ Театральная | ПС 6 кВ Театральная ф.31 | ТП-165 | 6 | КЛ-0,4 кВ КЛ20 от ТП-165 | 0.4 | 1 | 0 | 1 | 0 |  |  | 1 | 0
7494 | МУП 'РГРЭС' | ПС 6 кВ Театральная | ПС 6 кВ Театральная ф.31 | ТП-165 | 6 | КЛ-0,4 кВ КЛ21 от ТП-165 | 0.4 | 1 | 0 | 1 | 0 |  |  | 1 | 0
7495 | МУП 'РГРЭС' | ПС 6 кВ Театральная | ПС 6 кВ Театральная ф.31 | ТП-165 | 6 | КЛ-0,4 кВ КЛ22 от ТП-165 | 0.4 | 1 | 0 | 1 | 0 |  |  | 1 | 0
7496 | МУП 'РГРЭС' | ПС 6 кВ Театральная | ПС 6 кВ Театральная ф.31 | ТП-165 | 6 | КЛ-0,4 кВ КЛ23 от ТП-165 | 0.4 | 1 | 0 | 1 | 0 |  |  | 1 | 0
7497 | МУП 'РГРЭС' | ПС 6 кВ Театральная | ПС 6 кВ Театральная ф.31 | ТП-165 | 6 | КЛ-0,4 кВ КЛ24 от ТП-165 | 0.4 | 1 | 0 | 1 | 0 |  |  | 1 | 0
7498 | МУП 'РГРЭС' | ПС 6 кВ Театральная | ПС 6 кВ Театральная ф.31 | ТП-165 | 6 | КЛ-0,4 кВ КЛ25 от ТП-165 | 0.4 | 1 | 0 | 1 | 0 |  |  | 1 | 0
7499 | МУП 'РГРЭС' | ПС 6 кВ Театральная | ПС 6 кВ Театральная ф.31 | ТП-165 | 6 | КЛ-0,4 кВ КЛ26 от ТП-165 | 0.4 | 1 | 0 | 1 | 0 |  |  | 1 | 0
7500 | МУП 'РГРЭС' | ПС 6 кВ Театральная | ПС 6 кВ Театральная ф.31 | ТП-165 | 6 | КЛ-0,4 кВ КЛ27 от ТП-165 | 0.4 | 1 | 0 | 1 | 0 |  |  | 1 | 0
7501 | МУП 'РГРЭС' | ПС 6 кВ Театральная | ПС 6 кВ Театральная ф.31 | ТП-165 | 6 | КЛ-0,4 кВ КЛ28 от ТП-165 | 0.4 | 1 | 0 | 1 | 0 |  |  | 1 | 0
7502 | МУП 'РГРЭС' | ПС 6 кВ Театральная | ПС 6 кВ Театральная ф.31 | ТП-165 | 6 | КЛ-0,4 кВ КЛ29 от ТП-165 | 0.4 | 1 | 0 | 1 | 0 |  |  | 1 | 0
7503 | МУП 'РГРЭС' | ПС 6 кВ Театральная | ПС 6 кВ Театральная ф.31 | ТП-165 | 6 | КЛ-0,4 кВ КЛ3 от ТП-165 | 0.4 | 23 | 0 | 0 | 23 |  |  | 0 | 23
7504 | МУП 'РГРЭС' | ПС 6 кВ Театральная | ПС 6 кВ Театральная ф.31 | ТП-165 | 6 | КЛ-0,4 кВ КЛ30 от ТП-165 | 0.4 | 1 | 0 | 1 | 0 |  |  | 1 | 0
7505 | МУП 'РГРЭС' | ПС 6 кВ Театральная | ПС 6 кВ Театральная ф.31 | ТП-165 | 6 | КЛ-0,4 кВ КЛ31 от ТП-165 | 0.4 | 1 | 0 | 1 | 0 |  |  | 1 | 0
7506 | МУП 'РГРЭС' | ПС 6 кВ Театральная | ПС 6 кВ Театральная ф.31 | ТП-165 | 6 | КЛ-0,4 кВ КЛ32 от ТП-165 | 0.4 | 1 | 0 | 1 | 0 |  |  | 1 | 0
7507 | МУП 'РГРЭС' | ПС 6 кВ Театральная | ПС 6 кВ Театральная ф.31 | ТП-165 | 6 | КЛ-0,4 кВ КЛ33 от ТП-165 | 0.4 | 1 | 0 | 1 | 0 |  |  | 1 | 0
7508 | МУП 'РГРЭС' | ПС 6 кВ Театральная | ПС 6 кВ Театральная ф.31 | ТП-165 | 6 | КЛ-0,4 кВ КЛ34 от ТП-165 | 0.4 | 1 | 0 | 1 | 0 |  |  | 1 | 0
7509 | МУП 'РГРЭС' | ПС 6 кВ Театральная | ПС 6 кВ Театральная ф.31 | ТП-165 | 6 | КЛ-0,4 кВ КЛ35 от ТП-165 | 0.4 | 1 | 0 | 0 | 1 |  |  | 1 | 0
7510 | МУП 'РГРЭС' | ПС 6 кВ Театральная | ПС 6 кВ Театральная ф.31 | ТП-165 | 6 | КЛ-0,4 кВ КЛ36 от ТП-165 | 0.4 | 1 | 0 | 0 | 1 |  |  | 1 | 0
7511 | МУП 'РГРЭС' | ПС 6 кВ Театральная | ПС 6 кВ Театральная ф.31 | ТП-165 | 6 | КЛ-0,4 кВ КЛ37 от ТП-165 | 0.4 | 1 | 0 | 0 | 1 |  |  | 1 | 0
7512 | МУП 'РГРЭС' | ПС 6 кВ Театральная | ПС 6 кВ Театральная ф.31 | ТП-165 | 6 | КЛ-0,4 кВ КЛ38 от ТП-165 | 0.4 | 1 | 0 | 0 | 1 |  |  | 1 | 0
7513 | МУП 'РГРЭС' | ПС 6 кВ Театральная | ПС 6 кВ Театральная ф.31 | ТП-165 | 6 | КЛ-0,4 кВ КЛ39 от ТП-165 | 0.4 | 1 | 0 | 0 | 1 |  |  | 1 | 0
7514 | МУП 'РГРЭС' | ПС 6 кВ Театральная | ПС 6 кВ Театральная ф.31 | ТП-165 | 6 | КЛ-0,4 кВ КЛ4 от ТП-165 | 0.4 | 1 | 0 | 1 | 0 |  |  | 1 | 0
7515 | МУП 'РГРЭС' | ПС 6 кВ Театральная | ПС 6 кВ Театральная ф.31 | ТП-165 | 6 | КЛ-0,4 кВ КЛ40 от ТП-165 | 0.4 | 1 | 0 | 1 | 0 |  |  | 1 | 0
7516 | МУП 'РГРЭС' | ПС 6 кВ Театральная | ПС 6 кВ Театральная ф.31 | ТП-165 | 6 | КЛ-0,4 кВ КЛ41 от ТП-165 | 0.4 | 1 | 0 | 1 | 0 |  |  | 1 | 0
7517 | МУП 'РГРЭС' | ПС 6 кВ Театральная | ПС 6 кВ Театральная ф.31 | ТП-165 | 6 | КЛ-0,4 кВ КЛ42 от ТП-165 | 0.4 | 1 | 0 | 1 | 0 |  |  | 1 | 0
7518 | МУП 'РГРЭС' | ПС 6 кВ Театральная | ПС 6 кВ Театральная ф.31 | ТП-165 | 6 | КЛ-0,4 кВ КЛ43 от ТП-165 | 0.4 | 1 | 0 | 1 | 0 |  |  | 1 | 0
7519 | МУП 'РГРЭС' | ПС 6 кВ Театральная | ПС 6 кВ Театральная ф.31 | ТП-165 | 6 | КЛ-0,4 кВ КЛ44 от ТП-165 | 0.4 | 1 | 0 | 1 | 0 |  |  | 1 | 0
7520 | МУП 'РГРЭС' | ПС 6 кВ Театральная | ПС 6 кВ Театральная ф.31 | ТП-165 | 6 | КЛ-0,4 кВ КЛ45 от ТП-165 | 0.4 | 1 | 0 | 0 | 1 |  |  | 1 | 0
7521 | МУП 'РГРЭС' | ПС 6 кВ Театральная | ПС 6 кВ Театральная ф.31 | ТП-165 | 6 | КЛ-0,4 кВ КЛ46 от ТП-165 | 0.4 | 1 | 0 | 1 | 0 |  |  | 1 | 0
7522 | МУП 'РГРЭС' | ПС 6 кВ Театральная | ПС 6 кВ Театральная ф.31 | ТП-165 | 6 | КЛ-0,4 кВ КЛ47 от ТП-165 | 0.4 | 1 | 0 | 1 | 0 |  |  | 0 | 1
7523 | МУП 'РГРЭС' | ПС 6 кВ Театральная | ПС 6 кВ Театральная ф.31 | ТП-165 | 6 | КЛ-0,4 кВ КЛ48 от ТП-165 | 0.4 | 23 | 0 | 0 | 23 |  |  | 0 | 23
7524 | МУП 'РГРЭС' | ПС 6 кВ Театральная | ПС 6 кВ Театральная ф.31 | ТП-165 | 6 | КЛ-0,4 кВ КЛ49 от ТП-165 | 0.4 | 1 | 0 | 1 | 0 |  |  | 0 | 1
7525 | МУП 'РГРЭС' | ПС 6 кВ Театральная | ПС 6 кВ Театральная ф.31 | ТП-165 | 6 | КЛ-0,4 кВ КЛ5 от ТП-165 | 0.4 | 1 | 0 | 1 | 0 |  |  | 1 | 0
7526 | МУП 'РГРЭС' | ПС 6 кВ Театральная | ПС 6 кВ Театральная ф.31 | ТП-165 | 6 | КЛ-0,4 кВ КЛ50 от ТП-165 | 0.4 | 1 | 0 | 1 | 0 |  |  | 0 | 1
7527 | МУП 'РГРЭС' | ПС 6 кВ Театральная | ПС 6 кВ Театральная ф.31 | ТП-165 | 6 | КЛ-0,4 кВ КЛ51 от ТП-165 | 0.4 | 1 | 0 | 1 | 0 |  |  | 0 | 1
7528 | МУП 'РГРЭС' | ПС 6 кВ Театральная | ПС 6 кВ Театральная ф.31 | ТП-165 | 6 | КЛ-0,4 кВ КЛ52 от ТП-165 | 0.4 | 1 | 0 | 1 | 0 |  |  | 0 | 1
7529 | МУП 'РГРЭС' | ПС 6 кВ Театральная | ПС 6 кВ Театральная ф.31 | ТП-165 | 6 | КЛ-0,4 кВ КЛ53 от ТП-165 | 0.4 | 1 | 0 | 1 | 0 |  |  | 0 | 1
7530 | МУП 'РГРЭС' | ПС 6 кВ Театральная | ПС 6 кВ Театральная ф.31 | ТП-165 | 6 | КЛ-0,4 кВ КЛ54 от ТП-165 | 0.4 | 1 | 0 | 1 | 0 |  |  | 0 | 1
7531 | МУП 'РГРЭС' | ПС 6 кВ Театральная | ПС 6 кВ Театральная ф.31 | ТП-165 | 6 | КЛ-0,4 кВ КЛ55 от ТП-165 | 0.4 | 1 | 0 | 1 | 0 |  |  | 0 | 1
7532 | МУП 'РГРЭС' | ПС 6 кВ Театральная | ПС 6 кВ Театральная ф.31 | ТП-165 | 6 | КЛ-0,4 кВ КЛ6 от ТП-165 | 0.4 | 1 | 0 | 1 | 0 |  |  | 1 | 0
7533 | МУП 'РГРЭС' | ПС 6 кВ Театральная | ПС 6 кВ Театральная ф.31 | ТП-165 | 6 | КЛ-0,4 кВ КЛ7 от ТП-165 | 0.4 | 1 | 0 | 1 | 0 |  |  | 1 | 0
7534 | МУП 'РГРЭС' | ПС 6 кВ Театральная | ПС 6 кВ Театральная ф.31 | ТП-165 | 6 | КЛ-0,4 кВ КЛ8 от ТП-165 | 0.4 | 1 | 0 | 0 | 1 |  |  | 1 | 0
7535 | МУП 'РГРЭС' | ПС 6 кВ Театральная | ПС 6 кВ Театральная ф.31 | ТП-165 | 6 | КЛ-0,4 кВ КЛ9 от ТП-165 | 0.4 | 1 | 0 | 0 | 1 |  |  | 1 | 0
7536 | МУП 'РГРЭС' | ПС 6 кВ Театральная | ПС 6 кВ Театральная ф.31 | ТП-173 | 6 | ВЛ-0,4 кВ от ТП-173 | 0.4 | 9 | 0 | 0 | 9 |  |  | 0 | 9
7537 | МУП 'РГРЭС' | ПС 6 кВ Театральная | ПС 6 кВ Театральная ф.31 | ТП-173 | 6 | КЛ-0,4 кВ КЛ1 от ТП-173 | 0.4 | 6 | 0 | 0 | 6 |  |  | 0 | 6
7538 | МУП 'РГРЭС' | ПС 6 кВ Театральная | ПС 6 кВ Театральная ф.31 | ТП-173 | 6 | КЛ-0,4 кВ КЛ2 от ТП-173 | 0.4 | 1 | 0 | 0 | 1 |  |  | 1 | 0
7539 | МУП 'РГРЭС' | ПС 6 кВ Театральная | ПС 6 кВ Театральная ф.31 | ТП-173 | 6 | КЛ-0,4 кВ КЛ3 от ТП-173 | 0.4 | 1 | 0 | 0 | 1 |  |  | 1 | 0
7540 | МУП 'РГРЭС' | ПС 6 кВ Театральная | ПС 6 кВ Театральная ф.31 | ТП-173 | 6 | КЛ-0,4 кВ КЛ4 от ТП-173 | 0.4 | 6 | 0 | 0 | 6 |  |  | 0 | 6
7541 | МУП 'РГРЭС' | ПС 6 кВ Театральная | ПС 6 кВ Театральная ф.31 | ТП-19 | 6 | ВЛ-0,4 кВ от ТП-19 | 0.4 | 43 | 0 | 0 | 43 |  |  | 0 | 43
7542 | МУП 'РГРЭС' | ПС 6 кВ Театральная | ПС 6 кВ Театральная ф.31 | ТП-19 | 6 | КЛ-0,4 кВ КЛ1 от ТП-19 | 0.4 | 6 | 0 | 0 | 6 |  |  | 0 | 6
7543 | МУП 'РГРЭС' | ПС 6 кВ Театральная | ПС 6 кВ Театральная ф.31 | ТП-19 | 6 | КЛ-0,4 кВ КЛ2 от ТП-19 | 0.4 | 1 | 0 | 1 | 0 |  |  | 1 | 0
7544 | МУП 'РГРЭС' | ПС 6 кВ Театральная | ПС 6 кВ Театральная ф.31 | ТП-19 | 6 | КЛ-0,4 кВ КЛ3 от ТП-19 | 0.4 | 1 | 0 | 0 | 1 |  |  | 1 | 0
7545 | МУП 'РГРЭС' | ПС 6 кВ Театральная | ПС 6 кВ Театральная ф.31 | ТП-19 | 6 | КЛ-0,4 кВ КЛ4 от ТП-19 | 0.4 | 1 | 0 | 0 | 1 |  |  | 1 | 0
7546 | МУП 'РГРЭС' | ПС 6 кВ Театральная | ПС 6 кВ Театральная ф.31 | ТП-19 | 6 | КЛ-0,4 кВ КЛ5 от ТП-19 | 0.4 | 1 | 0 | 0 | 1 |  |  | 1 | 0
7547 | МУП 'РГРЭС' | ПС 6 кВ Театральная | ПС 6 кВ Театральная ф.31 | ТП-19 | 6 | КЛ-0,4 кВ КЛ6 от ТП-19 | 0.4 | 6 | 0 | 0 | 6 |  |  | 0 | 6
7548 | МУП 'РГРЭС' | ПС 6 кВ Театральная | ПС 6 кВ Театральная ф.31 | ТП-4 | 6 | ВЛ-0,4 кВ от ТП-4 | 0.4 | 31 | 0 | 0 | 31 |  |  | 0 | 31
7549 | МУП 'РГРЭС' | ПС 6 кВ Театральная | ПС 6 кВ Театральная ф.31 | ТП-4 | 6 | КЛ-0,4 кВ КЛ1 от ТП-4 | 0.4 | 1 | 0 | 0 | 1 |  |  | 1 | 0
7550 | МУП 'РГРЭС' | ПС 6 кВ Театральная | ПС 6 кВ Театральная ф.31 | ТП-4 | 6 | КЛ-0,4 кВ КЛ2 от ТП-4 | 0.4 | 1 | 0 | 0 | 1 |  |  | 1 | 0
7551 | МУП 'РГРЭС' | ПС 6 кВ Театральная | ПС 6 кВ Театральная ф.31 | ТП-4 | 6 | КЛ-0,4 кВ КЛ3 от ТП-4 | 0.4 | 1 | 0 | 0 | 1 |  |  | 1 | 0
7552 | МУП 'РГРЭС' | ПС 6 кВ Театральная | ПС 6 кВ Театральная ф.31 | ТП-4 | 6 | КЛ-0,4 кВ КЛ4 от ТП-4 | 0.4 | 1 | 0 | 0 | 1 |  |  | 1 | 0
7553 | МУП 'РГРЭС' | ПС 6 кВ Театральная | ПС 6 кВ Театральная ф.31 | ТП-4 | 6 | КЛ-0,4 кВ КЛ5 от ТП-4 | 0.4 | 1 | 0 | 0 | 1 |  |  | 1 | 0
7554 | МУП 'РГРЭС' | ПС 6 кВ Театральная | ПС 6 кВ Театральная ф.31 | ТП-4 | 6 | КЛ-0,4 кВ КЛ6 от ТП-4 | 0.4 | 2 | 0 | 0 | 2 |  |  | 0 | 2
7555 | МУП 'РГРЭС' | ПС 6 кВ Театральная | ПС 6 кВ Театральная ф.31 | ТП-4 | 6 | КЛ-0,4 кВ КЛ7 от ТП-4 | 0.4 | 2 | 0 | 0 | 2 |  |  | 0 | 2
7556 | МУП 'РГРЭС' | ПС 6 кВ Театральная | ПС 6 кВ Театральная ф.31 | ТП-53 | 6 | ВЛ-0,4 кВ от ТП-53 | 0.4 | 3 | 0 | 0 | 3 |  |  | 0 | 3
7557 | МУП 'РГРЭС' | ПС 6 кВ Театральная | ПС 6 кВ Театральная ф.31 | ТП-53 | 6 | КЛ-0,4 кВ КЛ1 от ТП-53 | 0.4 | 1 | 0 | 1 | 0 |  |  | 1 | 0
7558 | МУП 'РГРЭС' | ПС 6 кВ Театральная | ПС 6 кВ Театральная ф.31 | ТП-53 | 6 | КЛ-0,4 кВ КЛ10 от ТП-53 | 0.4 | 1 | 0 | 1 | 0 |  |  | 1 | 0
7559 | МУП 'РГРЭС' | ПС 6 кВ Театральная | ПС 6 кВ Театральная ф.31 | ТП-53 | 6 | КЛ-0,4 кВ КЛ2 от ТП-53 | 0.4 | 1 | 0 | 0 | 1 |  |  | 1 | 0
7560 | МУП 'РГРЭС' | ПС 6 кВ Театральная | ПС 6 кВ Театральная ф.31 | ТП-53 | 6 | КЛ-0,4 кВ КЛ3 от ТП-53 | 0.4 | 1 | 0 | 1 | 0 |  |  | 1 | 0
7561 | МУП 'РГРЭС' | ПС 6 кВ Театральная | ПС 6 кВ Театральная ф.31 | ТП-53 | 6 | КЛ-0,4 кВ КЛ4 от ТП-53 | 0.4 | 1 | 0 | 0 | 1 |  |  | 1 | 0
7562 | МУП 'РГРЭС' | ПС 6 кВ Театральная | ПС 6 кВ Театральная ф.31 | ТП-53 | 6 | КЛ-0,4 кВ КЛ5 от ТП-53 | 0.4 | 1 | 0 | 1 | 0 |  |  | 1 | 0
7563 | МУП 'РГРЭС' | ПС 6 кВ Театральная | ПС 6 кВ Театральная ф.31 | ТП-53 | 6 | КЛ-0,4 кВ КЛ6 от ТП-53 | 0.4 | 1 | 0 | 1 | 0 |  |  | 1 | 0
7564 | МУП 'РГРЭС' | ПС 6 кВ Театральная | ПС 6 кВ Театральная ф.31 | ТП-53 | 6 | КЛ-0,4 кВ КЛ7 от ТП-53 | 0.4 | 1 | 0 | 1 | 0 |  |  | 1 | 0
7565 | МУП 'РГРЭС' | ПС 6 кВ Театральная | ПС 6 кВ Театральная ф.31 | ТП-53 | 6 | КЛ-0,4 кВ КЛ8 от ТП-53 | 0.4 | 3 | 0 | 0 | 3 |  |  | 0 | 3
7566 | МУП 'РГРЭС' | ПС 6 кВ Театральная | ПС 6 кВ Театральная ф.31 | ТП-53 | 6 | КЛ-0,4 кВ КЛ9 от ТП-53 | 0.4 | 3 | 0 | 0 | 3 |  |  | 0 | 3
7567 | МУП 'РГРЭС' | ПС 6 кВ Театральная | ПС 6 кВ Театральная ф.31 | ТП-61 | 6 | КЛ-0,4 кВ КЛ1 от ТП-61 | 0.4 | 1 | 0 | 0 | 1 |  |  | 1 | 0
7568 | МУП 'РГРЭС' | ПС 6 кВ Театральная | ПС 6 кВ Театральная ф.31 | ТП-61 | 6 | КЛ-0,4 кВ КЛ2 от ТП-61 | 0.4 | 1 | 0 | 0 | 1 |  |  | 1 | 0
7569 | МУП 'РГРЭС' | ПС 6 кВ Театральная | ПС 6 кВ Театральная ф.31 | ТП-61 | 6 | КЛ-0,4 кВ КЛ3 от ТП-61 | 0.4 | 1 | 0 | 0 | 1 |  |  | 1 | 0
7570 | МУП 'РГРЭС' | ПС 6 кВ Театральная | ПС 6 кВ Театральная ф.31 | ТП-61 | 6 | КЛ-0,4 кВ КЛ4 от ТП-61 | 0.4 | 1 | 0 | 0 | 1 |  |  | 0 | 1
7571 | МУП 'РГРЭС' | ПС 6 кВ Театральная | ПС 6 кВ Театральная ф.31 | ТП-61 | 6 | КЛ-0,4 кВ КЛ5 от ТП-61 | 0.4 | 1 | 0 | 0 | 1 |  |  | 0 | 1
7572 | МУП 'РГРЭС' | ПС 6 кВ Театральная | ПС 6 кВ Театральная ф.31 | ТП-61 | 6 | КЛ-0,4 кВ КЛ6 от ТП-61 | 0.4 | 8 | 0 | 0 | 8 |  |  | 0 | 8
7573 | МУП 'РГРЭС' | ПС 6 кВ Театральная | ПС 6 кВ Театральная ф.31 | ТП-66 | 6 | ВЛ-0,4 кВ от ТП-66 | 0.4 | 20 | 0 | 0 | 20 |  |  | 0 | 20
7574 | МУП 'РГРЭС' | ПС 6 кВ Театральная | ПС 6 кВ Театральная ф.31 | ТП-66 | 6 | КЛ-0,4 кВ КЛ1 от ТП-66 | 0.4 | 1 | 0 | 0 | 1 |  |  | 1 | 0
7575 | МУП 'РГРЭС' | ПС 6 кВ Театральная | ПС 6 кВ Театральная ф.31 | ТП-66 | 6 | КЛ-0,4 кВ КЛ2 от ТП-66 | 0.4 | 1 | 0 | 1 | 0 |  |  | 1 | 0
7576 | МУП 'РГРЭС' | ПС 6 кВ Театральная | ПС 6 кВ Театральная ф.31 | ТП-66 | 6 | КЛ-0,4 кВ КЛ3 от ТП-66 | 0.4 | 1 | 0 | 1 | 0 |  |  | 1 | 0
7577 | МУП 'РГРЭС' | ПС 6 кВ Театральная | ПС 6 кВ Театральная ф.31 | ТП-66 | 6 | КЛ-0,4 кВ КЛ4 от ТП-66 | 0.4 | 1 | 0 | 1 | 0 |  |  | 1 | 0
7578 | МУП 'РГРЭС' | ПС 6 кВ Театральная | ПС 6 кВ Театральная ф.31 | ТП-66 | 6 | КЛ-0,4 кВ КЛ5 от ТП-66 | 0.4 | 1 | 0 | 1 | 0 |  |  | 1 | 0
7579 | МУП 'РГРЭС' | ПС 6 кВ Театральная | ПС 6 кВ Театральная ф.31 | ТП-66 | 6 | КЛ-0,4 кВ КЛ6 от ТП-66 | 0.4 | 1 | 0 | 1 | 0 |  |  | 1 | 0
7580 | МУП 'РГРЭС' | ПС 6 кВ Театральная | ПС 6 кВ Театральная ф.31 | ТП-66 | 6 | КЛ-0,4 кВ КЛ7 от ТП-66 | 0.4 | 1 | 0 | 1 | 0 |  |  | 1 | 0
7581 | МУП 'РГРЭС' | ПС 6 кВ Театральная | ПС 6 кВ Театральная ф.31 | ТП-66 | 6 | КЛ-0,4 кВ КЛ8 от ТП-66 | 0.4 | 4 | 0 | 0 | 4 |  |  | 0 | 4
7582 | МУП 'РГРЭС' | ПС 6 кВ Театральная | ПС 6 кВ Театральная ф.31 | ТП-66 | 6 | КЛ-0,4 кВ КЛ9 от ТП-66 | 0.4 | 4 | 0 | 0 | 4 |  |  | 0 | 4
7583 | МУП 'РГРЭС' | ПС 6 кВ Театральная | ПС 6 кВ Театральная ф.31 | ТП-68 | 6 | ВЛ-0,4 кВ от ТП-68 | 0.4 | 2 | 0 | 0 | 2 |  |  | 0 | 2
7584 | МУП 'РГРЭС' | ПС 6 кВ Театральная | ПС 6 кВ Театральная ф.31 | ТП-68 | 6 | КЛ-0,4 кВ КЛ1 от ТП-68 | 0.4 | 1 | 0 | 1 | 0 |  |  | 1 | 0
7585 | МУП 'РГРЭС' | ПС 6 кВ Театральная | ПС 6 кВ Театральная ф.31 | ТП-68 | 6 | КЛ-0,4 кВ КЛ2 от ТП-68 | 0.4 | 1 | 0 | 0 | 1 |  |  | 1 | 0
7586 | МУП 'РГРЭС' | ПС 6 кВ Театральная | ПС 6 кВ Театральная ф.31 | ТП-68 | 6 | КЛ-0,4 кВ КЛ3 от ТП-68 | 0.4 | 1 | 0 | 1 | 0 |  |  | 1 | 0
7587 | МУП 'РГРЭС' | ПС 6 кВ Театральная | ПС 6 кВ Театральная ф.31 | ТП-68 | 6 | КЛ-0,4 кВ КЛ4 от ТП-68 | 0.4 | 1 | 0 | 0 | 1 |  |  | 0 | 1
7588 | МУП 'РГРЭС' | ПС 6 кВ Театральная | ПС 6 кВ Театральная ф.31 | ТП-68 | 6 | КЛ-0,4 кВ КЛ5 от ТП-68 | 0.4 | 8 | 0 | 0 | 8 |  |  | 0 | 8
7589 | МУП 'РГРЭС' | ПС 6 кВ Театральная | ПС 6 кВ Театральная ф.31 | ТП-68 | 6 | КЛ-0,4 кВ КЛ6 от ТП-68 | 0.4 | 1 | 0 | 0 | 1 |  |  | 0 | 1
7590 | МУП 'РГРЭС' | ПС 6 кВ Театральная | ПС 6 кВ Театральная ф.31, ПС 6 кВ Театральная ф.23 | ТП-123 | 6 | ВЛ-0,4 кВ от ТП-123 | 0.4 | 27 | 0 | 0 | 27 |  |  | 0 | 27
7591 | МУП 'РГРЭС' | ПС 6 кВ Театральная | ПС 6 кВ Театральная ф.31, ПС 6 кВ Театральная ф.23 | ТП-123 | 6 | КЛ-0,4 кВ КЛ1 от ТП-123 | 0.4 | 9 | 0 | 0 | 9 |  |  | 1 | 8
7592 | МУП 'РГРЭС' | ПС 6 кВ Театральная | ПС 6 кВ Театральная ф.31, ПС 6 кВ Театральная ф.23 | ТП-123 | 6 | КЛ-0,4 кВ КЛ1 от ТП-123а | 0.4 | 6 | 0 | 0 | 6 |  |  | 6 | 0
7593 | МУП 'РГРЭС' | ПС 6 кВ Театральная | ПС 6 кВ Театральная ф.31, ПС 6 кВ Театральная ф.23 | ТП-123 | 6 | КЛ-0,4 кВ КЛ2 от ТП-123а | 0.4 | 6 | 0 | 0 | 6 |  |  | 6 | 0
7594 | МУП 'РГРЭС' | ПС 6 кВ Театральная | ПС 6 кВ Театральная ф.31, ПС 6 кВ Театральная ф.23 | ТП-123 | 6 | КЛ-0,4 кВ КЛ3 от ТП-123а | 0.4 | 1 | 0 | 1 | 0 |  |  | 1 | 0
7595 | МУП 'РГРЭС' | ПС 6 кВ Театральная | ПС 6 кВ Театральная ф.31, ПС 6 кВ Театральная ф.23 | ТП-123 | 6 | КЛ-0,4 кВ КЛ4 от ТП-123а | 0.4 | 10 | 0 | 0 | 10 |  |  | 0 | 10
7596 | МУП 'РГРЭС' | ПС 6 кВ Театральная | ПС 6 кВ Театральная ф.31, ПС 6 кВ Театральная ф.23 | ТП-123 | 6 | КЛ-0,4 кВ КЛ5 от ТП-123а | 0.4 | 1 | 0 | 1 | 0 |  |  | 1 | 0
7597 | МУП 'РГРЭС' | ПС 6 кВ Театральная | ПС 6 кВ Театральная ф.31, ПС 6 кВ Театральная ф.23 | ТП-123 | 6 | КЛ-0,4 кВ КЛ6 от ТП-123а | 0.4 | 1 | 0 | 1 | 0 |  |  | 1 | 0
7598 | МУП 'РГРЭС' | ПС 6 кВ Театральная | ПС 6 кВ Театральная ф.31, ПС 6 кВ Театральная ф.23 | ТП-123 | 6 | КЛ-0,4 кВ КЛ7 от ТП-123а | 0.4 | 8 | 0 | 0 | 8 |  |  | 0 | 8
7599 | МУП 'РГРЭС' | ПС 6 кВ Театральная | ПС 6 кВ Театральная ф.31, ПС 6 кВ Театральная ф.23 | ТП-123 | 6 | КЛ-0,4 кВ КЛ8 от ТП-123а | 0.4 | 1 | 0 | 0 | 1 |  |  | 0 | 1
7600 | МУП 'РГРЭС' | ПС 6 кВ Театральная | ПС 6 кВ Театральная ф.31, ПС 6 кВ Театральная ф.72 | ТП-89 | 6 | КЛ-0,4 кВ КЛ1 от ТП-89 | 0.4 | 1 | 0 | 1 | 0 |  |  | 1 | 0
7601 | МУП 'РГРЭС' | ПС 6 кВ Театральная | ПС 6 кВ Театральная ф.31, ПС 6 кВ Театральная ф.72 | ТП-89 | 6 | КЛ-0,4 кВ КЛ2 от ТП-89 | 0.4 | 1 | 0 | 1 | 0 |  |  | 1 | 0
7602 | МУП 'РГРЭС' | ПС 6 кВ Театральная | ПС 6 кВ Театральная ф.31, ПС 6 кВ Театральная ф.81 | ТП-91 | 6 | КЛ-0,4 кВ КЛ1 от ТП-91 | 0.4 | 1 | 0 | 1 | 0 |  |  | 1 | 0
7603 | МУП 'РГРЭС' | ПС 6 кВ Театральная | ПС 6 кВ Театральная ф.31, ПС 6 кВ Театральная ф.81 | ТП-91 | 6 | КЛ-0,4 кВ КЛ2 от ТП-91 | 0.4 | 1 | 0 | 1 | 0 |  |  | 1 | 0
7604 | МУП 'РГРЭС' | ПС 6 кВ Театральная | ПС 6 кВ Театральная ф.31, ПС 6 кВ Театральная ф.81 | ТП-91 | 6 | КЛ-0,4 кВ КЛ3 от ТП-91 | 0.4 | 1 | 0 | 1 | 0 |  |  | 1 | 0
7605 | МУП 'РГРЭС' | ПС 6 кВ Театральная | ПС 6 кВ Театральная ф.31, ПС 6 кВ Театральная ф.84 | ТП-175 | 6 | КЛ-0,4 кВ КЛ43 от ТП-175 | 0.4 | 1 | 0 | 1 | 0 |  |  | 1 | 0
7606 | МУП 'РГРЭС' | ПС 6 кВ Театральная | ПС 6 кВ Театральная ф.31, ПС 6 кВ Театральная ф.84 | ТП-175 | 6 | КЛ-0,4 кВ КЛ44 от ТП-175 | 0.4 | 1 | 0 | 1 | 0 |  |  | 1 | 0
7607 | МУП 'РГРЭС' | ПС 6 кВ Театральная | ПС 6 кВ Театральная ф.31, ПС 6 кВ Театральная ф.84 | ТП-175 | 6 | КЛ-0,4 кВ КЛ45 от ТП-175 | 0.4 | 1 | 0 | 1 | 0 |  |  | 1 | 0
7608 | МУП 'РГРЭС' | ПС 6 кВ Театральная | ПС 6 кВ Театральная ф.31, ПС 6 кВ Театральная ф.84 | ТП-175 | 6 | КЛ-0,4 кВ КЛ46 от ТП-175 | 0.4 | 1 | 0 | 1 | 0 |  |  | 1 | 0
7609 | МУП 'РГРЭС' | ПС 6 кВ Театральная | ПС 6 кВ Театральная ф.31, ПС 6 кВ Театральная ф.84 | ТП-86 | 6 | ВЛ-0,4 кВ от ТП-86 | 0.4 | 2 | 0 | 0 | 2 |  |  | 0 | 2
7610 | МУП 'РГРЭС' | ПС 6 кВ Театральная | ПС 6 кВ Театральная ф.31, ПС 6 кВ Театральная ф.84 | ТП-86 | 6 | КЛ-0,4 кВ КЛ1 от ТП-86 | 0.4 | 1 | 0 | 0 | 1 |  |  | 1 | 0
7611 | МУП 'РГРЭС' | ПС 6 кВ Театральная | ПС 6 кВ Театральная ф.31, ПС 6 кВ Театральная ф.84 | ТП-86 | 6 | КЛ-0,4 кВ КЛ2 от ТП-86 | 0.4 | 1 | 0 | 0 | 1 |  |  | 0 | 1
7612 | МУП 'РГРЭС' | ПС 6 кВ Театральная | ПС 6 кВ Театральная ф.31, ПС 6 кВ Театральная ф.84 | ТП-86 | 6 | КЛ-0,4 кВ КЛ3 от ТП-86 | 0.4 | 1 | 0 | 0 | 1 |  |  | 0 | 1
7613 | МУП 'РГРЭС' | ПС 6 кВ Театральная | ПС 6 кВ Театральная ф.31, ПС 6 кВ Театральная ф.84 | ТП-86 | 6 | КЛ-0,4 кВ КЛ4 от ТП-86 | 0.4 | 1 | 0 | 0 | 1 |  |  | 1 | 0
7614 | МУП 'РГРЭС' | ПС 6 кВ Театральная | ПС 6 кВ Театральная ф.31, ПС 6 кВ Театральная ф.84 | ТП-86 | 6 | КЛ-0,4 кВ КЛ5 от ТП-86 | 0.4 | 8 | 0 | 0 | 8 |  |  | 0 | 8
7615 | МУП 'РГРЭС' | ПС 6 кВ Театральная | ПС 6 кВ Театральная ф.31, ПС 6 кВ Театральная ф.84 | ТП-86 | 6 | КЛ-0,4 кВ КЛ6 от ТП-86 | 0.4 | 1 | 0 | 0 | 1 |  |  | 1 | 0
7616 | МУП 'РГРЭС' | ПС 6 кВ Театральная | ПС 6 кВ Театральная ф.5 | ТП-135 | 6 | КЛ-0,4 кВ КЛ1 от ТП-135 | 0.4 | 1 | 0 | 1 | 0 |  |  | 1 | 0
7617 | МУП 'РГРЭС' | ПС 6 кВ Театральная | ПС 6 кВ Театральная ф.5, ПС 6 кВ Театральная ф.73 | ТП-111 | 6 | КЛ-0,4 кВ КЛ1 от ТП-111 | 0.4 | 4 | 0 | 0 | 4 |  |  | 0 | 4
7618 | МУП 'РГРЭС' | ПС 6 кВ Театральная | ПС 6 кВ Театральная ф.5, ПС 6 кВ Театральная ф.73 | ТП-111 | 6 | КЛ-0,4 кВ КЛ2 от ТП-111 | 0.4 | 1 | 0 | 1 | 0 |  |  | 0 | 1
7619 | МУП 'РГРЭС' | ПС 6 кВ Театральная | ПС 6 кВ Театральная ф.5, ПС 6 кВ Театральная ф.73 | ТП-111 | 6 | КЛ-0,4 кВ КЛ3 от ТП-111 | 0.4 | 4 | 0 | 0 | 4 |  |  | 0 | 4
7620 | МУП 'РГРЭС' | ПС 6 кВ Театральная | ПС 6 кВ Театральная ф.5, ПС 6 кВ Театральная ф.73 | ТП-111 | 6 | КЛ-0,4 кВ КЛ4 от ТП-111 | 0.4 | 1 | 0 | 1 | 0 |  |  | 0 | 1
7621 | МУП 'РГРЭС' | ПС 6 кВ Театральная | ПС 6 кВ Театральная ф.5, ПС 6 кВ Театральная ф.73 | ТП-112 | 6 | КЛ-0,4 кВ КЛ1 от ТП-112 | 0.4 | 5 | 0 | 0 | 5 |  |  | 0 | 5
7622 | МУП 'РГРЭС' | ПС 6 кВ Театральная | ПС 6 кВ Театральная ф.5, ПС 6 кВ Театральная ф.73 | ТП-112 | 6 | КЛ-0,4 кВ КЛ2 от ТП-112 | 0.4 | 5 | 0 | 0 | 5 |  |  | 0 | 5
7623 | МУП 'РГРЭС' | ПС 6 кВ Театральная | ПС 6 кВ Театральная ф.5, ПС 6 кВ Театральная ф.73 | ТП-138 | 6 | ВЛ-0,4 кВ от ТП-138 | 0.4 | 2 | 0 | 0 | 2 |  |  | 0 | 2
7624 | МУП 'РГРЭС' | ПС 6 кВ Театральная | ПС 6 кВ Театральная ф.5, ПС 6 кВ Театральная ф.73 | ТП-138 | 6 | КЛ-0,4 кВ КЛ1 от ТП-138 | 0.4 | 1 | 0 | 1 | 0 |  |  | 1 | 0
7625 | МУП 'РГРЭС' | ПС 6 кВ Театральная | ПС 6 кВ Театральная ф.5, ПС 6 кВ Театральная ф.73 | ТП-138 | 6 | КЛ-0,4 кВ КЛ2 от ТП-138 | 0.4 | 1 | 0 | 1 | 0 |  |  | 1 | 0
7626 | МУП 'РГРЭС' | ПС 6 кВ Театральная | ПС 6 кВ Театральная ф.5, ПС 6 кВ Театральная ф.73 | ТП-138 | 6 | КЛ-0,4 кВ КЛ3 от ТП-138 | 0.4 | 4 | 0 | 0 | 4 |  |  | 1 | 3
7627 | МУП 'РГРЭС' | ПС 6 кВ Театральная | ПС 6 кВ Театральная ф.72 | ТП-100 | 6 | КЛ-0,4 кВ КЛ1 от ТП-100 | 0.4 | 1 | 0 | 1 | 0 |  |  | 1 | 0
7628 | МУП 'РГРЭС' | ПС 6 кВ Театральная | ПС 6 кВ Театральная ф.72 | ТП-100 | 6 | КЛ-0,4 кВ КЛ2 от ТП-100 | 0.4 | 1 | 0 | 1 | 0 |  |  | 1 | 0
7629 | МУП 'РГРЭС' | ПС 6 кВ Театральная | ПС 6 кВ Театральная ф.72 | ТП-116 | 6 | ВЛ-0,4 кВ от ТП-116 | 0.4 | 13 | 0 | 0 | 13 |  |  | 0 | 13
7630 | МУП 'РГРЭС' | ПС 6 кВ Театральная | ПС 6 кВ Театральная ф.72 | ТП-116 | 6 | КЛ-0,4 кВ КЛ1 от ТП-116 | 0.4 | 4 | 0 | 0 | 4 |  |  | 0 | 4
7631 | МУП 'РГРЭС' | ПС 6 кВ Театральная | ПС 6 кВ Театральная ф.72 | ТП-116 | 6 | КЛ-0,4 кВ КЛ2 от ТП-116 | 0.4 | 1 | 0 | 0 | 1 |  |  | 1 | 0
7632 | МУП 'РГРЭС' | ПС 6 кВ Театральная | ПС 6 кВ Театральная ф.72 | ТП-116 | 6 | КЛ-0,4 кВ КЛ3 от ТП-116 | 0.4 | 1 | 0 | 0 | 1 |  |  | 1 | 0
7633 | МУП 'РГРЭС' | ПС 6 кВ Театральная | ПС 6 кВ Театральная ф.72 | ТП-116 | 6 | КЛ-0,4 кВ КЛ4 от ТП-116 | 0.4 | 1 | 0 | 0 | 1 |  |  | 1 | 0
7634 | МУП 'РГРЭС' | ПС 6 кВ Театральная | ПС 6 кВ Театральная ф.72 | ТП-116 | 6 | КЛ-0,4 кВ КЛ5 от ТП-116 | 0.4 | 1 | 0 | 0 | 1 |  |  | 1 | 0
7635 | МУП 'РГРЭС' | ПС 6 кВ Театральная | ПС 6 кВ Театральная ф.72 | ТП-116 | 6 | КЛ-0,4 кВ КЛ6 от ТП-116 | 0.4 | 4 | 0 | 0 | 4 |  |  | 0 | 4
7636 | МУП 'РГРЭС' | ПС 6 кВ Театральная | ПС 6 кВ Театральная ф.72 | ТП-130 | 6 | ВЛ-0,4 кВ от ТП-130 | 0.4 | 16 | 0 | 0 | 16 |  |  | 0 | 16
7637 | МУП 'РГРЭС' | ПС 6 кВ Театральная | ПС 6 кВ Театральная ф.72 | ТП-130 | 6 | КЛ-0,4 кВ КЛ1 от ТП-130 | 0.4 | 1 | 0 | 1 | 0 |  |  | 1 | 0
7638 | МУП 'РГРЭС' | ПС 6 кВ Театральная | ПС 6 кВ Театральная ф.72 | ТП-130 | 6 | КЛ-0,4 кВ КЛ10 от ТП-130 | 0.4 | 1 | 0 | 0 | 1 |  |  | 1 | 0
7639 | МУП 'РГРЭС' | ПС 6 кВ Театральная | ПС 6 кВ Театральная ф.72 | ТП-130 | 6 | КЛ-0,4 кВ КЛ11 от ТП-130 | 0.4 | 1 | 0 | 0 | 1 |  |  | 1 | 0
7640 | МУП 'РГРЭС' | ПС 6 кВ Театральная | ПС 6 кВ Театральная ф.72 | ТП-130 | 6 | КЛ-0,4 кВ КЛ12 от ТП-130 | 0.4 | 1 | 0 | 0 | 1 |  |  | 1 | 0
7641 | МУП 'РГРЭС' | ПС 6 кВ Театральная | ПС 6 кВ Театральная ф.72 | ТП-130 | 6 | КЛ-0,4 кВ КЛ13 от ТП-130 | 0.4 | 1 | 0 | 0 | 1 |  |  | 1 | 0
7642 | МУП 'РГРЭС' | ПС 6 кВ Театральная | ПС 6 кВ Театральная ф.72 | ТП-130 | 6 | КЛ-0,4 кВ КЛ14 от ТП-130 | 0.4 | 8 | 0 | 0 | 8 |  |  | 0 | 8
7643 | МУП 'РГРЭС' | ПС 6 кВ Театральная | ПС 6 кВ Театральная ф.72 | ТП-130 | 6 | КЛ-0,4 кВ КЛ15 от ТП-130 | 0.4 | 1 | 0 | 1 | 0 |  |  | 1 | 0
7644 | МУП 'РГРЭС' | ПС 6 кВ Театральная | ПС 6 кВ Театральная ф.72 | ТП-130 | 6 | КЛ-0,4 кВ КЛ16 от ТП-130 | 0.4 | 1 | 0 | 0 | 1 |  |  | 1 | 0
7645 | МУП 'РГРЭС' | ПС 6 кВ Театральная | ПС 6 кВ Театральная ф.72 | ТП-130 | 6 | КЛ-0,4 кВ КЛ17 от ТП-130 | 0.4 | 8 | 0 | 0 | 8 |  |  | 0 | 8
7646 | МУП 'РГРЭС' | ПС 6 кВ Театральная | ПС 6 кВ Театральная ф.72 | ТП-130 | 6 | КЛ-0,4 кВ КЛ18 от ТП-130 | 0.4 | 1 | 0 | 1 | 0 |  |  | 0 | 1
7647 | МУП 'РГРЭС' | ПС 6 кВ Театральная | ПС 6 кВ Театральная ф.72 | ТП-130 | 6 | КЛ-0,4 кВ КЛ19 от ТП-130 | 0.4 | 1 | 0 | 1 | 0 |  |  | 0 | 1
7648 | МУП 'РГРЭС' | ПС 6 кВ Театральная | ПС 6 кВ Театральная ф.72 | ТП-130 | 6 | КЛ-0,4 кВ КЛ2 от ТП-130 | 0.4 | 1 | 0 | 0 | 1 |  |  | 1 | 0
7649 | МУП 'РГРЭС' | ПС 6 кВ Театральная | ПС 6 кВ Театральная ф.72 | ТП-130 | 6 | КЛ-0,4 кВ КЛ20 от ТП-130 | 0.4 | 1 | 0 | 1 | 0 |  |  | 0 | 1
7650 | МУП 'РГРЭС' | ПС 6 кВ Театральная | ПС 6 кВ Театральная ф.72 | ТП-130 | 6 | КЛ-0,4 кВ КЛ21 от ТП-130 | 0.4 | 1 | 0 | 1 | 0 |  |  | 1 | 0
7651 | МУП 'РГРЭС' | ПС 6 кВ Театральная | ПС 6 кВ Театральная ф.72 | ТП-130 | 6 | КЛ-0,4 кВ КЛ22 от ТП-130 | 0.4 | 1 | 0 | 1 | 0 |  |  | 1 | 0
7652 | МУП 'РГРЭС' | ПС 6 кВ Театральная | ПС 6 кВ Театральная ф.72 | ТП-130 | 6 | КЛ-0,4 кВ КЛ23 от ТП-130 | 0.4 | 1 | 0 | 1 | 0 |  |  | 1 | 0
7653 | МУП 'РГРЭС' | ПС 6 кВ Театральная | ПС 6 кВ Театральная ф.72 | ТП-130 | 6 | КЛ-0,4 кВ КЛ3 от ТП-130 | 0.4 | 1 | 0 | 0 | 1 |  |  | 1 | 0
7654 | МУП 'РГРЭС' | ПС 6 кВ Театральная | ПС 6 кВ Театральная ф.72 | ТП-130 | 6 | КЛ-0,4 кВ КЛ4 от ТП-130 | 0.4 | 1 | 0 | 0 | 1 |  |  | 1 | 0
7655 | МУП 'РГРЭС' | ПС 6 кВ Театральная | ПС 6 кВ Театральная ф.72 | ТП-130 | 6 | КЛ-0,4 кВ КЛ5 от ТП-130 | 0.4 | 1 | 0 | 0 | 1 |  |  | 1 | 0
7656 | МУП 'РГРЭС' | ПС 6 кВ Театральная | ПС 6 кВ Театральная ф.72 | ТП-130 | 6 | КЛ-0,4 кВ КЛ6 от ТП-130 | 0.4 | 1 | 0 | 0 | 1 |  |  | 1 | 0
7657 | МУП 'РГРЭС' | ПС 6 кВ Театральная | ПС 6 кВ Театральная ф.72 | ТП-130 | 6 | КЛ-0,4 кВ КЛ7 от ТП-130 | 0.4 | 1 | 0 | 0 | 1 |  |  | 1 | 0
7658 | МУП 'РГРЭС' | ПС 6 кВ Театральная | ПС 6 кВ Театральная ф.72 | ТП-130 | 6 | КЛ-0,4 кВ КЛ8 от ТП-130 | 0.4 | 1 | 0 | 0 | 1 |  |  | 1 | 0
7659 | МУП 'РГРЭС' | ПС 6 кВ Театральная | ПС 6 кВ Театральная ф.72 | ТП-130 | 6 | КЛ-0,4 кВ КЛ9 от ТП-130 | 0.4 | 1 | 0 | 0 | 1 |  |  | 1 | 0
7660 | МУП 'РГРЭС' | ПС 6 кВ Театральная | ПС 6 кВ Театральная ф.72 | ТП-140 | 6 | КЛ-0,4 кВ КЛ1 от ТП-140 | 0.4 | 1 | 0 | 0 | 1 |  |  | 1 | 0
7661 | МУП 'РГРЭС' | ПС 6 кВ Театральная | ПС 6 кВ Театральная ф.72 | ТП-140 | 6 | КЛ-0,4 кВ КЛ10 от ТП-140 | 0.4 | 1 | 0 | 1 | 0 |  |  | 0 | 1
7662 | МУП 'РГРЭС' | ПС 6 кВ Театральная | ПС 6 кВ Театральная ф.72 | ТП-140 | 6 | КЛ-0,4 кВ КЛ11 от ТП-140 | 0.4 | 1 | 0 | 1 | 0 |  |  | 0 | 1
7663 | МУП 'РГРЭС' | ПС 6 кВ Театральная | ПС 6 кВ Театральная ф.72 | ТП-140 | 6 | КЛ-0,4 кВ КЛ12 от ТП-140 | 0.4 | 1 | 0 | 1 | 0 |  |  | 0 | 1
7664 | МУП 'РГРЭС' | ПС 6 кВ Театральная | ПС 6 кВ Театральная ф.72 | ТП-140 | 6 | КЛ-0,4 кВ КЛ13 от ТП-140 | 0.4 | 1 | 0 | 1 | 0 |  |  | 0 | 1
7665 | МУП 'РГРЭС' | ПС 6 кВ Театральная | ПС 6 кВ Театральная ф.72 | ТП-140 | 6 | КЛ-0,4 кВ КЛ14 от ТП-140 | 0.4 | 1 | 0 | 1 | 0 |  |  | 0 | 1
7666 | МУП 'РГРЭС' | ПС 6 кВ Театральная | ПС 6 кВ Театральная ф.72 | ТП-140 | 6 | КЛ-0,4 кВ КЛ15 от ТП-140 | 0.4 | 1 | 0 | 1 | 0 |  |  | 1 | 0
7667 | МУП 'РГРЭС' | ПС 6 кВ Театральная | ПС 6 кВ Театральная ф.72 | ТП-140 | 6 | КЛ-0,4 кВ КЛ16 от ТП-140 | 0.4 | 1 | 0 | 1 | 0 |  |  | 1 | 0
7668 | МУП 'РГРЭС' | ПС 6 кВ Театральная | ПС 6 кВ Театральная ф.72 | ТП-140 | 6 | КЛ-0,4 кВ КЛ2 от ТП-140 | 0.4 | 1 | 0 | 0 | 1 |  |  | 1 | 0
7669 | МУП 'РГРЭС' | ПС 6 кВ Театральная | ПС 6 кВ Театральная ф.72 | ТП-140 | 6 | КЛ-0,4 кВ КЛ3 от ТП-140 | 0.4 | 1 | 0 | 1 | 0 |  |  | 1 | 0
7670 | МУП 'РГРЭС' | ПС 6 кВ Театральная | ПС 6 кВ Театральная ф.72 | ТП-140 | 6 | КЛ-0,4 кВ КЛ4 от ТП-140 | 0.4 | 1 | 0 | 0 | 1 |  |  | 1 | 0
7671 | МУП 'РГРЭС' | ПС 6 кВ Театральная | ПС 6 кВ Театральная ф.72 | ТП-140 | 6 | КЛ-0,4 кВ КЛ5 от ТП-140 | 0.4 | 1 | 0 | 0 | 1 |  |  | 1 | 0
7672 | МУП 'РГРЭС' | ПС 6 кВ Театральная | ПС 6 кВ Театральная ф.72 | ТП-140 | 6 | КЛ-0,4 кВ КЛ6 от ТП-140 | 0.4 | 1 | 0 | 1 | 0 |  |  | 1 | 0
7673 | МУП 'РГРЭС' | ПС 6 кВ Театральная | ПС 6 кВ Театральная ф.72 | ТП-140 | 6 | КЛ-0,4 кВ КЛ7 от ТП-140 | 0.4 | 1 | 0 | 0 | 1 |  |  | 1 | 0
7674 | МУП 'РГРЭС' | ПС 6 кВ Театральная | ПС 6 кВ Театральная ф.72 | ТП-140 | 6 | КЛ-0,4 кВ КЛ8 от ТП-140 | 0.4 | 2 | 0 | 0 | 2 |  |  | 0 | 2
7675 | МУП 'РГРЭС' | ПС 6 кВ Театральная | ПС 6 кВ Театральная ф.72 | ТП-140 | 6 | КЛ-0,4 кВ КЛ9 от ТП-140 | 0.4 | 2 | 0 | 0 | 2 |  |  | 0 | 2
7676 | МУП 'РГРЭС' | ПС 6 кВ Театральная | ПС 6 кВ Театральная ф.72 | ТП-141 | 6 | КЛ-0,4 кВ КЛ1 от ТП-141 | 0.4 | 1 | 0 | 1 | 0 |  |  | 1 | 0
7677 | МУП 'РГРЭС' | ПС 6 кВ Театральная | ПС 6 кВ Театральная ф.72 | ТП-164 | 6 | КЛ-0,4 кВ КЛ1 от ТП-164 | 0.4 | 1 | 0 | 0 | 1 |  |  | 1 | 0
7678 | МУП 'РГРЭС' | ПС 6 кВ Театральная | ПС 6 кВ Театральная ф.72 | ТП-164 | 6 | КЛ-0,4 кВ КЛ10 от ТП-164 | 0.4 | 1 | 0 | 1 | 0 |  |  | 1 | 0
7679 | МУП 'РГРЭС' | ПС 6 кВ Театральная | ПС 6 кВ Театральная ф.72 | ТП-164 | 6 | КЛ-0,4 кВ КЛ11 от ТП-164 | 0.4 | 1 | 0 | 1 | 0 |  |  | 1 | 0
7680 | МУП 'РГРЭС' | ПС 6 кВ Театральная | ПС 6 кВ Театральная ф.72 | ТП-164 | 6 | КЛ-0,4 кВ КЛ2 от ТП-164 | 0.4 | 3 | 0 | 0 | 3 |  |  | 0 | 3
7681 | МУП 'РГРЭС' | ПС 6 кВ Театральная | ПС 6 кВ Театральная ф.72 | ТП-164 | 6 | КЛ-0,4 кВ КЛ3 от ТП-164 | 0.4 | 1 | 0 | 0 | 1 |  |  | 1 | 0
7682 | МУП 'РГРЭС' | ПС 6 кВ Театральная | ПС 6 кВ Театральная ф.72 | ТП-164 | 6 | КЛ-0,4 кВ КЛ4 от ТП-164 | 0.4 | 1 | 0 | 1 | 0 |  |  | 1 | 0
7683 | МУП 'РГРЭС' | ПС 6 кВ Театральная | ПС 6 кВ Театральная ф.72 | ТП-164 | 6 | КЛ-0,4 кВ КЛ5 от ТП-164 | 0.4 | 1 | 0 | 1 | 0 |  |  | 1 | 0
7684 | МУП 'РГРЭС' | ПС 6 кВ Театральная | ПС 6 кВ Театральная ф.72 | ТП-164 | 6 | КЛ-0,4 кВ КЛ6 от ТП-164 | 0.4 | 3 | 0 | 0 | 3 |  |  | 0 | 3
7685 | МУП 'РГРЭС' | ПС 6 кВ Театральная | ПС 6 кВ Театральная ф.72 | ТП-164 | 6 | КЛ-0,4 кВ КЛ7 от ТП-164 | 0.4 | 1 | 0 | 1 | 0 |  |  | 0 | 1
7686 | МУП 'РГРЭС' | ПС 6 кВ Театральная | ПС 6 кВ Театральная ф.72 | ТП-164 | 6 | КЛ-0,4 кВ КЛ8 от ТП-164 | 0.4 | 1 | 0 | 1 | 0 |  |  | 0 | 1
7687 | МУП 'РГРЭС' | ПС 6 кВ Театральная | ПС 6 кВ Театральная ф.72 | ТП-164 | 6 | КЛ-0,4 кВ КЛ9 от ТП-164 | 0.4 | 1 | 0 | 1 | 0 |  |  | 0 | 1
7688 | МУП 'РГРЭС' | ПС 6 кВ Театральная | ПС 6 кВ Театральная ф.72 | ТП-30 | 6 | ВЛ-0,4 кВ от ТП-30 | 0.4 | 3 | 0 | 0 | 3 |  |  | 0 | 3
7689 | МУП 'РГРЭС' | ПС 6 кВ Театральная | ПС 6 кВ Театральная ф.72 | ТП-30 | 6 | КЛ-0,4 кВ КЛ1 от ТП-30 | 0.4 | 2 | 0 | 0 | 2 |  |  | 0 | 2
7690 | МУП 'РГРЭС' | ПС 6 кВ Театральная | ПС 6 кВ Театральная ф.72 | ТП-30 | 6 | КЛ-0,4 кВ КЛ2 от ТП-30 | 0.4 | 2 | 0 | 0 | 2 |  |  | 0 | 2
7691 | МУП 'РГРЭС' | ПС 6 кВ Театральная | ПС 6 кВ Театральная ф.72 | ТП-30 | 6 | КЛ-0,4 кВ КЛ3 от ТП-30 | 0.4 | 1 | 0 | 0 | 1 |  |  | 1 | 0
7692 | МУП 'РГРЭС' | ПС 6 кВ Театральная | ПС 6 кВ Театральная ф.72 | ТП-30 | 6 | КЛ-0,4 кВ КЛ4 от ТП-30 | 0.4 | 1 | 0 | 1 | 0 |  |  | 1 | 0
7693 | МУП 'РГРЭС' | ПС 6 кВ Театральная | ПС 6 кВ Театральная ф.72 | ТП-30 | 6 | КЛ-0,4 кВ КЛ5 от ТП-30 | 0.4 | 1 | 0 | 1 | 0 |  |  | 1 | 0
7694 | МУП 'РГРЭС' | ПС 6 кВ Театральная | ПС 6 кВ Театральная ф.72 | ТП-30 | 6 | КЛ-0,4 кВ КЛ6 от ТП-30 | 0.4 | 1 | 0 | 0 | 1 |  |  | 1 | 0
7695 | МУП 'РГРЭС' | ПС 6 кВ Театральная | ПС 6 кВ Театральная ф.72 | ТП-30 | 6 | КЛ-0,4 кВ КЛ7 от ТП-30 | 0.4 | 2 | 0 | 0 | 2 |  |  | 0 | 2
7696 | МУП 'РГРЭС' | ПС 6 кВ Театральная | ПС 6 кВ Театральная ф.72 | ТП-38 | 6 | ВЛ-0,4 кВ от ТП-38 | 0.4 | 8 | 0 | 0 | 8 |  |  | 0 | 8
7697 | МУП 'РГРЭС' | ПС 6 кВ Театральная | ПС 6 кВ Театральная ф.72 | ТП-38 | 6 | КЛ-0,4 кВ КЛ1 от ТП-38 | 0.4 | 1 | 0 | 0 | 1 |  |  | 1 | 0
7698 | МУП 'РГРЭС' | ПС 6 кВ Театральная | ПС 6 кВ Театральная ф.72 | ТП-38 | 6 | КЛ-0,4 кВ КЛ2 от ТП-38 | 0.4 | 1 | 0 | 1 | 0 |  |  | 1 | 0
7699 | МУП 'РГРЭС' | ПС 6 кВ Театральная | ПС 6 кВ Театральная ф.72 | ТП-38 | 6 | КЛ-0,4 кВ КЛ3 от ТП-38 | 0.4 | 1 | 0 | 1 | 0 |  |  | 1 | 0
7700 | МУП 'РГРЭС' | ПС 6 кВ Театральная | ПС 6 кВ Театральная ф.72 | ТП-38 | 6 | КЛ-0,4 кВ КЛ4 от ТП-38 | 0.4 | 1 | 0 | 1 | 0 |  |  | 1 | 0
7701 | МУП 'РГРЭС' | ПС 6 кВ Театральная | ПС 6 кВ Театральная ф.72 | ТП-38 | 6 | КЛ-0,4 кВ КЛ5 от ТП-38 | 0.4 | 1 | 0 | 0 | 1 |  |  | 1 | 0
7702 | МУП 'РГРЭС' | ПС 6 кВ Театральная | ПС 6 кВ Театральная ф.72 | ТП-38 | 6 | КЛ-0,4 кВ КЛ6 от ТП-38 | 0.4 | 5 | 0 | 0 | 5 |  |  | 0 | 5
7703 | МУП 'РГРЭС' | ПС 6 кВ Театральная | ПС 6 кВ Театральная ф.72 | ТП-38 | 6 | КЛ-0,4 кВ КЛ7 от ТП-38 | 0.4 | 5 | 0 | 0 | 5 |  |  | 0 | 5
7704 | МУП 'РГРЭС' | ПС 6 кВ Театральная | ПС 6 кВ Театральная ф.72 | ТП-95 | 6 | КЛ-0,4 кВ КЛ1 от ТП-95 | 0.4 | 1 | 0 | 0 | 1 |  |  | 1 | 0
7705 | МУП 'РГРЭС' | ПС 6 кВ Театральная | ПС 6 кВ Театральная ф.72 | ТП-95 | 6 | КЛ-0,4 кВ КЛ2 от ТП-95 | 0.4 | 1 | 0 | 0 | 1 |  |  | 1 | 0
7706 | МУП 'РГРЭС' | ПС 6 кВ Театральная | ПС 6 кВ Театральная ф.72 | ТП-95 | 6 | КЛ-0,4 кВ КЛ3 от ТП-95 | 0.4 | 1 | 0 | 0 | 1 |  |  | 1 | 0
7707 | МУП 'РГРЭС' | ПС 6 кВ Театральная | ПС 6 кВ Театральная ф.72 | ТП-97 | 6 | КЛ-0,4 кВ КЛ1 от ТП-97 | 0.4 | 1 | 0 | 1 | 0 |  |  | 1 | 0
7708 | МУП 'РГРЭС' | ПС 6 кВ Театральная | ПС 6 кВ Театральная ф.72 | ТП-97 | 6 | КЛ-0,4 кВ КЛ2 от ТП-97 | 0.4 | 1 | 0 | 1 | 0 |  |  | 1 | 0
7709 | МУП 'РГРЭС' | ПС 6 кВ Театральная | ПС 6 кВ Театральная ф.72 | ТП-97 | 6 | КЛ-0,4 кВ КЛ3 от ТП-97 | 0.4 | 1 | 0 | 1 | 0 |  |  | 1 | 0
7710 | МУП 'РГРЭС' | ПС 6 кВ Театральная | ПС 6 кВ Театральная ф.72 | ТП-97 | 6 | КЛ-0,4 кВ КЛ4 от ТП-97 | 0.4 | 1 | 0 | 1 | 0 |  |  | 1 | 0
7711 | МУП 'РГРЭС' | ПС 6 кВ Театральная | ПС 6 кВ Театральная ф.72 | ТП-97 | 6 | КЛ-0,4 кВ КЛ5 от ТП-97 | 0.4 | 1 | 0 | 0 | 1 |  |  | 1 | 0
7712 | МУП 'РГРЭС' | ПС 6 кВ Театральная | ПС 6 кВ Театральная ф.72 | ТП-97 | 6 | КЛ-0,4 кВ КЛ6 от ТП-97 | 0.4 | 1 | 0 | 0 | 1 |  |  | 1 | 0
7713 | МУП 'РГРЭС' | ПС 6 кВ Театральная | ПС 6 кВ Театральная ф.72 | ТП-97 | 6 | КЛ-0,4 кВ КЛ7 от ТП-97 | 0.4 | 1 | 0 | 1 | 0 |  |  | 1 | 0
7714 | МУП 'РГРЭС' | ПС 6 кВ Театральная | ПС 6 кВ Театральная ф.72 | ТП-98 | 6 | ВЛ-0,4 кВ от ТП-98 | 0.4 | 12 | 0 | 0 | 12 |  |  | 0 | 12
7715 | МУП 'РГРЭС' | ПС 6 кВ Театральная | ПС 6 кВ Театральная ф.72 | ТП-98 | 6 | КЛ-0,4 кВ КЛ1 от ТП-98 | 0.4 | 2 | 0 | 0 | 2 |  |  | 0 | 2
7716 | МУП 'РГРЭС' | ПС 6 кВ Театральная | ПС 6 кВ Театральная ф.72 | ТП-98 | 6 | КЛ-0,4 кВ КЛ2 от ТП-98 | 0.4 | 1 | 0 | 0 | 1 |  |  | 1 | 0
7717 | МУП 'РГРЭС' | ПС 6 кВ Театральная | ПС 6 кВ Театральная ф.72 | ТП-98 | 6 | КЛ-0,4 кВ КЛ3 от ТП-98 | 0.4 | 2 | 0 | 0 | 2 |  |  | 0 | 2
7718 | МУП 'РГРЭС' | ПС 6 кВ Театральная | ПС 6 кВ Театральная ф.72 | ТП-98 | 6 | КЛ-0,4 кВ КЛ4 от ТП-98 | 0.4 | 1 | 0 | 0 | 1 |  |  | 1 | 0
7719 | МУП 'РГРЭС' | ПС 6 кВ Театральная | ПС 6 кВ Театральная ф.72, ПС 6 кВ Театральная ф.31 | РП-15 | 6 | ВЛ-0,4 кВ от РП-15 | 0.4 | 4 | 0 | 0 | 4 |  |  | 0 | 4
7720 | МУП 'РГРЭС' | ПС 6 кВ Театральная | ПС 6 кВ Театральная ф.72, ПС 6 кВ Театральная ф.31 | РП-15 | 6 | КЛ-0,4 кВ КЛ1 от РП-15 | 0.4 | 2 | 0 | 0 | 2 |  |  | 1 | 1
7721 | МУП 'РГРЭС' | ПС 6 кВ Театральная | ПС 6 кВ Театральная ф.72, ПС 6 кВ Театральная ф.31 | РП-15 | 6 | КЛ-0,4 кВ КЛ2 от РП-15 | 0.4 | 2 | 0 | 0 | 2 |  |  | 1 | 1
7722 | МУП 'РГРЭС' | ПС 6 кВ Театральная | ПС 6 кВ Театральная ф.72, ПС 6 кВ Театральная ф.31 | РП-15 | 6 | КЛ-0,4 кВ КЛ3 от РП-15 | 0.4 | 2 | 0 | 0 | 2 |  |  | 1 | 1
7723 | МУП 'РГРЭС' | ПС 6 кВ Театральная | ПС 6 кВ Театральная ф.72, ПС 6 кВ Театральная ф.31 | РП-15 | 6 | КЛ-0,4 кВ КЛ4 от РП-15 | 0.4 | 2 | 0 | 0 | 2 |  |  | 1 | 1
7724 | МУП 'РГРЭС' | ПС 6 кВ Театральная | ПС 6 кВ Театральная ф.72, ПС 6 кВ Театральная ф.31 | РП-15 | 6 | КЛ-0,4 кВ КЛ5 от РП-15 | 0.4 | 2 | 0 | 0 | 2 |  |  | 1 | 1
7725 | МУП 'РГРЭС' | ПС 6 кВ Театральная | ПС 6 кВ Театральная ф.72, ПС 6 кВ Театральная ф.31 | РП-15 | 6 | КЛ-0,4 кВ КЛ6 от РП-15 | 0.4 | 2 | 0 | 0 | 2 |  |  | 1 | 1
7726 | МУП 'РГРЭС' | ПС 6 кВ Театральная | ПС 6 кВ Театральная ф.72, ПС 6 кВ Театральная ф.31 | РП-15 | 6 | КЛ-0,4 кВ КЛ7 от РП-15 | 0.4 | 2 | 0 | 0 | 2 |  |  | 1 | 1
7727 | МУП 'РГРЭС' | ПС 6 кВ Театральная | ПС 6 кВ Театральная ф.72, ПС 6 кВ Театральная ф.31 | РП-15 | 6 | КЛ-0,4 кВ КЛ8 от РП-15 | 0.4 | 2 | 0 | 0 | 2 |  |  | 1 | 1
7728 | МУП 'РГРЭС' | ПС 6 кВ Театральная | ПС 6 кВ Театральная ф.72, ПС 6 кВ Театральная ф.31 | РП-15 | 6 | КЛ-0,4 кВ КЛ9 от РП-15 | 0.4 | 2 | 0 | 0 | 2 |  |  | 1 | 1
7729 | МУП 'РГРЭС' | ПС 6 кВ Театральная | ПС 6 кВ Театральная ф.72, ПС 6 кВ Театральная ф.31 | ТП-174 | 6 | КЛ-0,4 кВ КЛ1 от ТП-174 | 0.4 | 1 | 0 | 1 | 0 |  |  | 1 | 0
7730 | МУП 'РГРЭС' | ПС 6 кВ Театральная | ПС 6 кВ Театральная ф.72, ПС 6 кВ Театральная ф.31 | ТП-174 | 6 | КЛ-0,4 кВ КЛ10 от ТП-174 | 0.4 | 1 | 0 | 1 | 0 |  |  | 0 | 1
7731 | МУП 'РГРЭС' | ПС 6 кВ Театральная | ПС 6 кВ Театральная ф.72, ПС 6 кВ Театральная ф.31 | ТП-174 | 6 | КЛ-0,4 кВ КЛ2 от ТП-174 | 0.4 | 1 | 0 | 1 | 0 |  |  | 1 | 0
7732 | МУП 'РГРЭС' | ПС 6 кВ Театральная | ПС 6 кВ Театральная ф.72, ПС 6 кВ Театральная ф.31 | ТП-174 | 6 | КЛ-0,4 кВ КЛ3 от ТП-174 | 0.4 | 1 | 0 | 1 | 0 |  |  | 1 | 0
7733 | МУП 'РГРЭС' | ПС 6 кВ Театральная | ПС 6 кВ Театральная ф.72, ПС 6 кВ Театральная ф.31 | ТП-174 | 6 | КЛ-0,4 кВ КЛ4 от ТП-174 | 0.4 | 1 | 0 | 1 | 0 |  |  | 1 | 0
7734 | МУП 'РГРЭС' | ПС 6 кВ Театральная | ПС 6 кВ Театральная ф.72, ПС 6 кВ Театральная ф.31 | ТП-174 | 6 | КЛ-0,4 кВ КЛ5 от ТП-174 | 0.4 | 1 | 0 | 1 | 0 |  |  | 0 | 1
7735 | МУП 'РГРЭС' | ПС 6 кВ Театральная | ПС 6 кВ Театральная ф.72, ПС 6 кВ Театральная ф.31 | ТП-174 | 6 | КЛ-0,4 кВ КЛ6 от ТП-174 | 0.4 | 1 | 0 | 1 | 0 |  |  | 0 | 1
7736 | МУП 'РГРЭС' | ПС 6 кВ Театральная | ПС 6 кВ Театральная ф.72, ПС 6 кВ Театральная ф.31 | ТП-174 | 6 | КЛ-0,4 кВ КЛ7 от ТП-174 | 0.4 | 1 | 0 | 1 | 0 |  |  | 0 | 1
7737 | МУП 'РГРЭС' | ПС 6 кВ Театральная | ПС 6 кВ Театральная ф.72, ПС 6 кВ Театральная ф.31 | ТП-174 | 6 | КЛ-0,4 кВ КЛ8 от ТП-174 | 0.4 | 1 | 0 | 1 | 0 |  |  | 0 | 1
7738 | МУП 'РГРЭС' | ПС 6 кВ Театральная | ПС 6 кВ Театральная ф.72, ПС 6 кВ Театральная ф.31 | ТП-174 | 6 | КЛ-0,4 кВ КЛ9 от ТП-174 | 0.4 | 1 | 0 | 1 | 0 |  |  | 0 | 1
7739 | МУП 'РГРЭС' | ПС 6 кВ Театральная | ПС 6 кВ Театральная ф.72, ПС 6 кВ Театральная ф.31 | ТП-67 | 6 | КЛ-0,4 кВ КЛ1 от ТП-67 | 0.4 | 1 | 0 | 0 | 1 |  |  | 1 | 0
7740 | МУП 'РГРЭС' | ПС 6 кВ Театральная | ПС 6 кВ Театральная ф.72, ПС 6 кВ Театральная ф.31 | ТП-67 | 6 | КЛ-0,4 кВ КЛ2 от ТП-67 | 0.4 | 1 | 0 | 0 | 1 |  |  | 1 | 0
7741 | МУП 'РГРЭС' | ПС 6 кВ Театральная | ПС 6 кВ Театральная ф.72, ПС 6 кВ Театральная ф.84 | ТП-105 | 6 | КЛ-0,4 кВ КЛ1 от ТП-105 | 0.4 | 1 | 0 | 1 | 0 |  |  | 1 | 0
7742 | МУП 'РГРЭС' | ПС 6 кВ Театральная | ПС 6 кВ Театральная ф.72, ПС 6 кВ Театральная ф.84 | ТП-105 | 6 | КЛ-0,4 кВ КЛ2 от ТП-105 | 0.4 | 1 | 0 | 1 | 0 |  |  | 1 | 0
7743 | МУП 'РГРЭС' | ПС 6 кВ Театральная | ПС 6 кВ Театральная ф.72, ПС 6 кВ Театральная ф.84 | ТП-105 | 6 | КЛ-0,4 кВ КЛ3 от ТП-105 | 0.4 | 1 | 0 | 1 | 0 |  |  | 1 | 0
7744 | МУП 'РГРЭС' | ПС 6 кВ Театральная | ПС 6 кВ Театральная ф.72, ПС 6 кВ Театральная ф.84 | ТП-151 | 6 | КЛ-0,4 кВ КЛ1 от ТП-151 | 0.4 | 1 | 0 | 1 | 0 |  |  | 1 | 0
7745 | МУП 'РГРЭС' | ПС 6 кВ Театральная | ПС 6 кВ Театральная ф.72, ПС 6 кВ Театральная ф.84 | ТП-151 | 6 | КЛ-0,4 кВ КЛ2 от ТП-151 | 0.4 | 1 | 0 | 1 | 0 |  |  | 1 | 0
7746 | МУП 'РГРЭС' | ПС 6 кВ Театральная | ПС 6 кВ Театральная ф.72, ПС 6 кВ Театральная ф.84 | ТП-151 | 6 | КЛ-0,4 кВ КЛ3 от ТП-151 | 0.4 | 1 | 0 | 1 | 0 |  |  | 1 | 0
7747 | МУП 'РГРЭС' | ПС 6 кВ Театральная | ПС 6 кВ Театральная ф.73 | ТП-133 | 6 | ВЛ-0,4 кВ от ТП-133 | 0.4 | 8 | 0 | 0 | 8 |  |  | 0 | 8
7748 | МУП 'РГРЭС' | ПС 6 кВ Театральная | ПС 6 кВ Театральная ф.73 | ТП-133 | 6 | КЛ-0,4 кВ КЛ1 от ТП-133 | 0.4 | 2 | 0 | 0 | 2 |  |  | 1 | 1
7749 | МУП 'РГРЭС' | ПС 6 кВ Театральная | ПС 6 кВ Театральная ф.73 | ТП-133 | 6 | КЛ-0,4 кВ КЛ2 от ТП-133 | 0.4 | 1 | 0 | 1 | 0 |  |  | 1 | 0
7750 | МУП 'РГРЭС' | ПС 6 кВ Театральная | ПС 6 кВ Театральная ф.73 | ТП-134 | 6 | ВЛ-0,4 кВ от ТП-134 | 0.4 | 15 | 0 | 0 | 15 |  |  | 0 | 15
7751 | МУП 'РГРЭС' | ПС 6 кВ Театральная | ПС 6 кВ Театральная ф.73 | ТП-134 | 6 | КЛ-0,4 кВ КЛ1 от ТП-134 | 0.4 | 1 | 0 | 0 | 1 |  |  | 1 | 0
7752 | МУП 'РГРЭС' | ПС 6 кВ Театральная | ПС 6 кВ Театральная ф.73 | ТП-134 | 6 | КЛ-0,4 кВ КЛ10 от ТП-134 | 0.4 | 1 | 0 | 0 | 1 |  |  | 1 | 0
7753 | МУП 'РГРЭС' | ПС 6 кВ Театральная | ПС 6 кВ Театральная ф.73 | ТП-134 | 6 | КЛ-0,4 кВ КЛ11 от ТП-134 | 0.4 | 1 | 0 | 0 | 1 |  |  | 1 | 0
7754 | МУП 'РГРЭС' | ПС 6 кВ Театральная | ПС 6 кВ Театральная ф.73 | ТП-134 | 6 | КЛ-0,4 кВ КЛ12 от ТП-134 | 0.4 | 1 | 0 | 0 | 1 |  |  | 1 | 0
7755 | МУП 'РГРЭС' | ПС 6 кВ Театральная | ПС 6 кВ Театральная ф.73 | ТП-134 | 6 | КЛ-0,4 кВ КЛ13 от ТП-134 | 0.4 | 1 | 0 | 0 | 1 |  |  | 1 | 0
7756 | МУП 'РГРЭС' | ПС 6 кВ Театральная | ПС 6 кВ Театральная ф.73 | ТП-134 | 6 | КЛ-0,4 кВ КЛ14 от ТП-134 | 0.4 | 1 | 0 | 0 | 1 |  |  | 1 | 0
7757 | МУП 'РГРЭС' | ПС 6 кВ Театральная | ПС 6 кВ Театральная ф.73 | ТП-134 | 6 | КЛ-0,4 кВ КЛ15 от ТП-134 | 0.4 | 1 | 0 | 0 | 1 |  |  | 1 | 0
7758 | МУП 'РГРЭС' | ПС 6 кВ Театральная | ПС 6 кВ Театральная ф.73 | ТП-134 | 6 | КЛ-0,4 кВ КЛ16 от ТП-134 | 0.4 | 12 | 0 | 0 | 12 |  |  | 0 | 12
7759 | МУП 'РГРЭС' | ПС 6 кВ Театральная | ПС 6 кВ Театральная ф.73 | ТП-134 | 6 | КЛ-0,4 кВ КЛ17 от ТП-134 | 0.4 | 1 | 0 | 0 | 1 |  |  | 1 | 0
7760 | МУП 'РГРЭС' | ПС 6 кВ Театральная | ПС 6 кВ Театральная ф.73 | ТП-134 | 6 | КЛ-0,4 кВ КЛ18 от ТП-134 | 0.4 | 1 | 0 | 0 | 1 |  |  | 1 | 0
7761 | МУП 'РГРЭС' | ПС 6 кВ Театральная | ПС 6 кВ Театральная ф.73 | ТП-134 | 6 | КЛ-0,4 кВ КЛ19 от ТП-134 | 0.4 | 12 | 0 | 0 | 12 |  |  | 0 | 12
7762 | МУП 'РГРЭС' | ПС 6 кВ Театральная | ПС 6 кВ Театральная ф.73 | ТП-134 | 6 | КЛ-0,4 кВ КЛ2 от ТП-134 | 0.4 | 1 | 0 | 0 | 1 |  |  | 1 | 0
7763 | МУП 'РГРЭС' | ПС 6 кВ Театральная | ПС 6 кВ Театральная ф.73 | ТП-134 | 6 | КЛ-0,4 кВ КЛ20 от ТП-134 | 0.4 | 1 | 0 | 1 | 0 |  |  | 0 | 1
7764 | МУП 'РГРЭС' | ПС 6 кВ Театральная | ПС 6 кВ Театральная ф.73 | ТП-134 | 6 | КЛ-0,4 кВ КЛ21 от ТП-134 | 0.4 | 1 | 0 | 1 | 0 |  |  | 0 | 1
7765 | МУП 'РГРЭС' | ПС 6 кВ Театральная | ПС 6 кВ Театральная ф.73 | ТП-134 | 6 | КЛ-0,4 кВ КЛ22 от ТП-134 | 0.4 | 1 | 0 | 1 | 0 |  |  | 0 | 1
7766 | МУП 'РГРЭС' | ПС 6 кВ Театральная | ПС 6 кВ Театральная ф.73 | ТП-134 | 6 | КЛ-0,4 кВ КЛ23 от ТП-134 | 0.4 | 1 | 0 | 1 | 0 |  |  | 0 | 1
7767 | МУП 'РГРЭС' | ПС 6 кВ Театральная | ПС 6 кВ Театральная ф.73 | ТП-134 | 6 | КЛ-0,4 кВ КЛ24 от ТП-134 | 0.4 | 1 | 0 | 1 | 0 |  |  | 0 | 1
7768 | МУП 'РГРЭС' | ПС 6 кВ Театральная | ПС 6 кВ Театральная ф.73 | ТП-134 | 6 | КЛ-0,4 кВ КЛ25 от ТП-134 | 0.4 | 1 | 0 | 1 | 0 |  |  | 0 | 1
7769 | МУП 'РГРЭС' | ПС 6 кВ Театральная | ПС 6 кВ Театральная ф.73 | ТП-134 | 6 | КЛ-0,4 кВ КЛ26 от ТП-134 | 0.4 | 1 | 0 | 1 | 0 |  |  | 0 | 1
7770 | МУП 'РГРЭС' | ПС 6 кВ Театральная | ПС 6 кВ Театральная ф.73 | ТП-134 | 6 | КЛ-0,4 кВ КЛ27 от ТП-134 | 0.4 | 1 | 0 | 1 | 0 |  |  | 0 | 1
7771 | МУП 'РГРЭС' | ПС 6 кВ Театральная | ПС 6 кВ Театральная ф.73 | ТП-134 | 6 | КЛ-0,4 кВ КЛ3 от ТП-134 | 0.4 | 1 | 0 | 0 | 1 |  |  | 1 | 0
7772 | МУП 'РГРЭС' | ПС 6 кВ Театральная | ПС 6 кВ Театральная ф.73 | ТП-134 | 6 | КЛ-0,4 кВ КЛ4 от ТП-134 | 0.4 | 1 | 0 | 0 | 1 |  |  | 1 | 0
7773 | МУП 'РГРЭС' | ПС 6 кВ Театральная | ПС 6 кВ Театральная ф.73 | ТП-134 | 6 | КЛ-0,4 кВ КЛ5 от ТП-134 | 0.4 | 1 | 0 | 0 | 1 |  |  | 1 | 0
7774 | МУП 'РГРЭС' | ПС 6 кВ Театральная | ПС 6 кВ Театральная ф.73 | ТП-134 | 6 | КЛ-0,4 кВ КЛ6 от ТП-134 | 0.4 | 1 | 0 | 0 | 1 |  |  | 1 | 0
7775 | МУП 'РГРЭС' | ПС 6 кВ Театральная | ПС 6 кВ Театральная ф.73 | ТП-134 | 6 | КЛ-0,4 кВ КЛ7 от ТП-134 | 0.4 | 1 | 0 | 0 | 1 |  |  | 1 | 0
7776 | МУП 'РГРЭС' | ПС 6 кВ Театральная | ПС 6 кВ Театральная ф.73 | ТП-134 | 6 | КЛ-0,4 кВ КЛ8 от ТП-134 | 0.4 | 1 | 0 | 0 | 1 |  |  | 1 | 0
7777 | МУП 'РГРЭС' | ПС 6 кВ Театральная | ПС 6 кВ Театральная ф.73 | ТП-134 | 6 | КЛ-0,4 кВ КЛ9 от ТП-134 | 0.4 | 1 | 0 | 0 | 1 |  |  | 1 | 0
7778 | МУП 'РГРЭС' | ПС 6 кВ Театральная | ПС 6 кВ Театральная ф.73 | ТП-24 | 6 | ВЛ-0,4 кВ от ТП-24 | 0.4 | 5 | 0 | 0 | 5 |  |  | 0 | 5
7779 | МУП 'РГРЭС' | ПС 6 кВ Театральная | ПС 6 кВ Театральная ф.73 | ТП-24 | 6 | КЛ-0,4 кВ КЛ1 от ТП-24 | 0.4 | 6 | 0 | 0 | 6 |  |  | 0 | 6
7780 | МУП 'РГРЭС' | ПС 6 кВ Театральная | ПС 6 кВ Театральная ф.73 | ТП-24 | 6 | КЛ-0,4 кВ КЛ2 от ТП-24 | 0.4 | 1 | 0 | 0 | 1 |  |  | 1 | 0
7781 | МУП 'РГРЭС' | ПС 6 кВ Театральная | ПС 6 кВ Театральная ф.73 | ТП-24 | 6 | КЛ-0,4 кВ КЛ3 от ТП-24 | 0.4 | 1 | 0 | 0 | 1 |  |  | 1 | 0
7782 | МУП 'РГРЭС' | ПС 6 кВ Театральная | ПС 6 кВ Театральная ф.73 | ТП-24 | 6 | КЛ-0,4 кВ КЛ4 от ТП-24 | 0.4 | 1 | 0 | 0 | 1 |  |  | 1 | 0
7783 | МУП 'РГРЭС' | ПС 6 кВ Театральная | ПС 6 кВ Театральная ф.73 | ТП-24 | 6 | КЛ-0,4 кВ КЛ5 от ТП-24 | 0.4 | 6 | 0 | 0 | 6 |  |  | 0 | 6
7784 | МУП 'РГРЭС' | ПС 6 кВ Театральная | ПС 6 кВ Театральная ф.73 | ТП-259 | 6 | КЛ-0,4 кВ КЛ1 от ТП-259 | 0.4 | 1 | 0 | 0 | 1 |  |  | 1 | 0
7785 | МУП 'РГРЭС' | ПС 6 кВ Театральная | ПС 6 кВ Театральная ф.73 | ТП-261 | 6 | КЛ-0,4 кВ КЛ1 от ТП-261 | 0.4 | 1 | 0 | 0 | 1 |  |  | 1 | 0
7786 | МУП 'РГРЭС' | ПС 6 кВ Театральная | ПС 6 кВ Театральная ф.73 | ТП-261 | 6 | КЛ-0,4 кВ КЛ2 от ТП-261 | 0.4 | 1 | 0 | 0 | 1 |  |  | 1 | 0
7787 | МУП 'РГРЭС' | ПС 6 кВ Театральная | ПС 6 кВ Театральная ф.73 | ТП-261 | 6 | КЛ-0,4 кВ КЛ3 от ТП-261 | 0.4 | 1 | 0 | 0 | 1 |  |  | 1 | 0
7788 | МУП 'РГРЭС' | ПС 6 кВ Театральная | ПС 6 кВ Театральная ф.73 | ТП-261 | 6 | КЛ-0,4 кВ КЛ4 от ТП-261 | 0.4 | 1 | 0 | 0 | 1 |  |  | 1 | 0
7789 | МУП 'РГРЭС' | ПС 6 кВ Театральная | ПС 6 кВ Театральная ф.73 | ТП-261 | 6 | КЛ-0,4 кВ КЛ5 от ТП-261 | 0.4 | 1 | 0 | 0 | 1 |  |  | 1 | 0
7790 | МУП 'РГРЭС' | ПС 6 кВ Театральная | ПС 6 кВ Театральная ф.73 | ТП-261 | 6 | КЛ-0,4 кВ КЛ6 от ТП-261 | 0.4 | 1 | 0 | 0 | 1 |  |  | 1 | 0
7791 | МУП 'РГРЭС' | ПС 6 кВ Театральная | ПС 6 кВ Театральная ф.73 | ТП-52 | 6 | ВЛ-0,4 кВ от ТП-52 | 0.4 | 64 | 0 | 0 | 64 |  |  | 0 | 64
7792 | МУП 'РГРЭС' | ПС 6 кВ Театральная | ПС 6 кВ Театральная ф.73 | ТП-52 | 6 | КЛ-0,4 кВ КЛ1 от ТП-52 | 0.4 | 2 | 0 | 0 | 2 |  |  | 0 | 2
7793 | МУП 'РГРЭС' | ПС 6 кВ Театральная | ПС 6 кВ Театральная ф.73 | ТП-52 | 6 | КЛ-0,4 кВ КЛ2 от ТП-52 | 0.4 | 2 | 0 | 0 | 2 |  |  | 0 | 2
7794 | МУП 'РГРЭС' | ПС 6 кВ Театральная | ПС 6 кВ Театральная ф.73 | ТП-606 | 6 | КЛ-0,4 кВ КЛ1 от ТП-606 | 0.4 | 1 | 0 | 0 | 1 |  |  | 1 | 0
7795 | МУП 'РГРЭС' | ПС 6 кВ Театральная | ПС 6 кВ Театральная ф.73 | ТП-606 | 6 | КЛ-0,4 кВ КЛ2 от ТП-606 | 0.4 | 1 | 0 | 0 | 1 |  |  | 1 | 0
7796 | МУП 'РГРЭС' | ПС 6 кВ Театральная | ПС 6 кВ Театральная ф.73 | ТП-606 | 6 | КЛ-0,4 кВ КЛ3 от ТП-606 | 0.4 | 1 | 0 | 0 | 1 |  |  | 0 | 1
7797 | МУП 'РГРЭС' | ПС 6 кВ Театральная | ПС 6 кВ Театральная ф.73 | ТП-606 | 6 | КЛ-0,4 кВ КЛ4 от ТП-606 | 0.4 | 8 | 0 | 0 | 8 |  |  | 0 | 8
7798 | МУП 'РГРЭС' | ПС 6 кВ Театральная | ПС 6 кВ Театральная ф.73 | ТП-606 | 6 | КЛ-0,4 кВ КЛ5 от ТП-606 | 0.4 | 1 | 0 | 0 | 1 |  |  | 0 | 1
7799 | МУП 'РГРЭС' | ПС 6 кВ Театральная | ПС 6 кВ Театральная ф.73 | ТП-647 | 6 | КЛ-0,4 кВ КЛ1 от ТП-647 | 0.4 | 1 | 0 | 0 | 1 |  |  | 1 | 0
7800 | МУП 'РГРЭС' | ПС 6 кВ Театральная | ПС 6 кВ Театральная ф.73 | ТП-647 | 6 | КЛ-0,4 кВ КЛ2 от ТП-647 | 0.4 | 1 | 0 | 0 | 1 |  |  | 1 | 0
7801 | МУП 'РГРЭС' | ПС 6 кВ Театральная | ПС 6 кВ Театральная ф.73 | ТП-678 | 6 | КЛ-0,4 кВ КЛ1 от ТП-678 | 0.4 | 1 | 0 | 0 | 1 |  |  | 1 | 0
7802 | МУП 'РГРЭС' | ПС 6 кВ Театральная | ПС 6 кВ Театральная ф.73 | ТП-678 | 6 | КЛ-0,4 кВ КЛ2 от ТП-678 | 0.4 | 1 | 0 | 0 | 1 |  |  | 1 | 0
7803 | МУП 'РГРЭС' | ПС 6 кВ Театральная | ПС 6 кВ Театральная ф.73 | ТП-678 | 6 | КЛ-0,4 кВ КЛ3 от ТП-678 | 0.4 | 1 | 0 | 0 | 1 |  |  | 0 | 1
7804 | МУП 'РГРЭС' | ПС 6 кВ Театральная | ПС 6 кВ Театральная ф.73 | ТП-678 | 6 | КЛ-0,4 кВ КЛ4 от ТП-678 | 0.4 | 1 | 0 | 0 | 1 |  |  | 0 | 1
7805 | МУП 'РГРЭС' | ПС 6 кВ Театральная | ПС 6 кВ Театральная ф.73 | ТП-678 | 6 | КЛ-0,4 кВ КЛ5 от ТП-678 | 0.4 | 8 | 0 | 0 | 8 |  |  | 0 | 8
7806 | МУП 'РГРЭС' | ПС 6 кВ Театральная | ПС 6 кВ Театральная ф.73 | ТП-690 | 6 | ВЛ-0,4 кВ от ТП-690 | 0.4 | 6 | 0 | 0 | 6 |  |  | 0 | 6
7807 | МУП 'РГРЭС' | ПС 6 кВ Театральная | ПС 6 кВ Театральная ф.73 | ТП-690 | 6 | КЛ-0,4 кВ КЛ1 от ТП-690 | 0.4 | 1 | 0 | 0 | 1 |  |  | 1 | 0
7808 | МУП 'РГРЭС' | ПС 6 кВ Театральная | ПС 6 кВ Театральная ф.73 | ТП-690 | 6 | КЛ-0,4 кВ КЛ2 от ТП-690 | 0.4 | 1 | 0 | 0 | 1 |  |  | 1 | 0
7809 | МУП 'РГРЭС' | ПС 6 кВ Театральная | ПС 6 кВ Театральная ф.73 | ТП-690 | 6 | КЛ-0,4 кВ КЛ3 от ТП-690 | 0.4 | 5 | 0 | 0 | 5 |  |  | 0 | 5
7810 | МУП 'РГРЭС' | ПС 6 кВ Театральная | ПС 6 кВ Театральная ф.73 | ТП-690 | 6 | КЛ-0,4 кВ КЛ4 от ТП-690 | 0.4 | 5 | 0 | 0 | 5 |  |  | 0 | 5
7811 | МУП 'РГРЭС' | ПС 6 кВ Театральная | ПС 6 кВ Театральная ф.73 | ТП-690 | 6 | КЛ-0,4 кВ КЛ5 от ТП-690 | 0.4 | 1 | 0 | 1 | 0 |  |  | 1 | 0
7812 | МУП 'РГРЭС' | ПС 6 кВ Театральная | ПС 6 кВ Театральная ф.73 | ТП-697 | 6 | ВЛ-0,4 кВ от ТП-697 | 0.4 | 71 | 0 | 0 | 71 |  |  | 0 | 71
7813 | МУП 'РГРЭС' | ПС 6 кВ Театральная | ПС 6 кВ Театральная ф.73 | ТП-697 | 6 | КЛ-0,4 кВ КЛ1 от ТП-697 | 0.4 | 1 | 0 | 0 | 1 |  |  | 1 | 0
7814 | МУП 'РГРЭС' | ПС 6 кВ Театральная | ПС 6 кВ Театральная ф.73 | ТП-697 | 6 | КЛ-0,4 кВ КЛ2 от ТП-697 | 0.4 | 5 | 0 | 0 | 5 |  |  | 0 | 5
7815 | МУП 'РГРЭС' | ПС 6 кВ Театральная | ПС 6 кВ Театральная ф.73 | ТП-697 | 6 | КЛ-0,4 кВ КЛ3 от ТП-697 | 0.4 | 5 | 0 | 0 | 5 |  |  | 0 | 5
7816 | МУП 'РГРЭС' | ПС 6 кВ Театральная | ПС 6 кВ Театральная ф.73 | ТП-698 | 6 | ВЛ-0,4 кВ от ТП-698 | 0.4 | 144 | 0 | 0 | 144 |  |  | 0 | 144
7817 | МУП 'РГРЭС' | ПС 6 кВ Театральная | ПС 6 кВ Театральная ф.73 | ТП-698 | 6 | КЛ-0,4 кВ КЛ1 от ТП-698 | 0.4 | 1 | 0 | 0 | 1 |  |  | 1 | 0
7818 | МУП 'РГРЭС' | ПС 6 кВ Театральная | ПС 6 кВ Театральная ф.73 | ТП-698 | 6 | КЛ-0,4 кВ КЛ2 от ТП-698 | 0.4 | 1 | 0 | 0 | 1 |  |  | 1 | 0
7819 | МУП 'РГРЭС' | ПС 6 кВ Театральная | ПС 6 кВ Театральная ф.73 | ТП-698 | 6 | КЛ-0,4 кВ КЛ3 от ТП-698 | 0.4 | 1 | 0 | 0 | 1 |  |  | 1 | 0
7820 | МУП 'РГРЭС' | ПС 6 кВ Театральная | ПС 6 кВ Театральная ф.73 | ТП-698 | 6 | КЛ-0,4 кВ КЛ4 от ТП-698 | 0.4 | 1 | 0 | 0 | 1 |  |  | 1 | 0
7821 | МУП 'РГРЭС' | ПС 6 кВ Театральная | ПС 6 кВ Театральная ф.73 | ТП-698 | 6 | КЛ-0,4 кВ КЛ5 от ТП-698 | 0.4 | 1 | 0 | 0 | 1 |  |  | 1 | 0
7822 | МУП 'РГРЭС' | ПС 6 кВ Театральная | ПС 6 кВ Театральная ф.73 | ТП-698 | 6 | КЛ-0,4 кВ КЛ6 от ТП-698 | 0.4 | 2 | 0 | 0 | 2 |  |  | 0 | 2
7823 | МУП 'РГРЭС' | ПС 6 кВ Театральная | ПС 6 кВ Театральная ф.73 | ТП-698 | 6 | КЛ-0,4 кВ КЛ7 от ТП-698 | 0.4 | 2 | 0 | 0 | 2 |  |  | 0 | 2
7824 | МУП 'РГРЭС' | ПС 6 кВ Театральная | ПС 6 кВ Театральная ф.73 | ТП-85 | 6 | ВЛ-0,4 кВ от ТП-85 | 0.4 | 107 | 0 | 0 | 107 |  |  | 0 | 107
7825 | МУП 'РГРЭС' | ПС 6 кВ Театральная | ПС 6 кВ Театральная ф.73 | ТП-85 | 6 | КЛ-0,4 кВ КЛ1 от ТП-85 | 0.4 | 5 | 0 | 0 | 5 |  |  | 0 | 5
7826 | МУП 'РГРЭС' | ПС 6 кВ Театральная | ПС 6 кВ Театральная ф.73 | ТП-85 | 6 | КЛ-0,4 кВ КЛ2 от ТП-85 | 0.4 | 1 | 0 | 0 | 1 |  |  | 1 | 0
7827 | МУП 'РГРЭС' | ПС 6 кВ Театральная | ПС 6 кВ Театральная ф.73 | ТП-85 | 6 | КЛ-0,4 кВ КЛ3 от ТП-85 | 0.4 | 1 | 0 | 0 | 1 |  |  | 1 | 0
7828 | МУП 'РГРЭС' | ПС 6 кВ Театральная | ПС 6 кВ Театральная ф.73 | ТП-85 | 6 | КЛ-0,4 кВ КЛ4 от ТП-85 | 0.4 | 5 | 0 | 0 | 5 |  |  | 0 | 5
7829 | МУП 'РГРЭС' | ПС 6 кВ Театральная | ПС 6 кВ Театральная ф.73, ПС 6 кВ Театральная ф.16 | ТП-669 | 6 | КЛ-0,4 кВ КЛ1 от ТП-669 | 0.4 | 1 | 0 | 0 | 1 |  |  | 1 | 0
7830 | МУП 'РГРЭС' | ПС 6 кВ Театральная | ПС 6 кВ Театральная ф.73, ПС 6 кВ Театральная ф.16 | ТП-669 | 6 | КЛ-0,4 кВ КЛ2 от ТП-669 | 0.4 | 1 | 0 | 1 | 0 |  |  | 1 | 0
7831 | МУП 'РГРЭС' | ПС 6 кВ Театральная | ПС 6 кВ Театральная ф.73, ПС 6 кВ Театральная ф.16 | ТП-669 | 6 | КЛ-0,4 кВ КЛ3 от ТП-669 | 0.4 | 1 | 0 | 1 | 0 |  |  | 1 | 0
7832 | МУП 'РГРЭС' | ПС 6 кВ Театральная | ПС 6 кВ Театральная ф.73, ПС 6 кВ Театральная ф.16 | ТП-669 | 6 | КЛ-0,4 кВ КЛ4 от ТП-669 | 0.4 | 1 | 0 | 0 | 1 |  |  | 1 | 0
7833 | МУП 'РГРЭС' | ПС 6 кВ Театральная | ПС 6 кВ Театральная ф.73, ПС 6 кВ Театральная ф.16 | ТП-669 | 6 | КЛ-0,4 кВ КЛ5 от ТП-669 | 0.4 | 1 | 0 | 1 | 0 |  |  | 0 | 1
7834 | МУП 'РГРЭС' | ПС 6 кВ Театральная | ПС 6 кВ Театральная ф.73, ПС 6 кВ Театральная ф.16 | ТП-669 | 6 | КЛ-0,4 кВ КЛ6 от ТП-669 | 0.4 | 1 | 0 | 1 | 0 |  |  | 0 | 1
7835 | МУП 'РГРЭС' | ПС 6 кВ Театральная | ПС 6 кВ Театральная ф.74 | ТП-115 | 6 | КЛ-0,4 кВ КЛ1 от ТП-115 | 0.4 | 4 | 0 | 0 | 4 |  |  | 0 | 4
7836 | МУП 'РГРЭС' | ПС 6 кВ Театральная | ПС 6 кВ Театральная ф.74 | ТП-115 | 6 | КЛ-0,4 кВ КЛ2 от ТП-115 | 0.4 | 1 | 0 | 0 | 1 |  |  | 1 | 0
7837 | МУП 'РГРЭС' | ПС 6 кВ Театральная | ПС 6 кВ Театральная ф.74 | ТП-115 | 6 | КЛ-0,4 кВ КЛ3 от ТП-115 | 0.4 | 1 | 0 | 0 | 1 |  |  | 1 | 0
7838 | МУП 'РГРЭС' | ПС 6 кВ Театральная | ПС 6 кВ Театральная ф.74 | ТП-115 | 6 | КЛ-0,4 кВ КЛ4 от ТП-115 | 0.4 | 4 | 0 | 0 | 4 |  |  | 0 | 4
7839 | МУП 'РГРЭС' | ПС 6 кВ Театральная | ПС 6 кВ Театральная ф.74 | ТП-194 | 6 | ВЛ-0,4 кВ от ТП-194 | 0.4 | 3 | 0 | 0 | 3 |  |  | 0 | 3
7840 | МУП 'РГРЭС' | ПС 6 кВ Театральная | ПС 6 кВ Театральная ф.74 | ТП-194 | 6 | КЛ-0,4 кВ КЛ1 от ТП-194 | 0.4 | 1 | 0 | 0 | 1 |  |  | 1 | 0
7841 | МУП 'РГРЭС' | ПС 6 кВ Театральная | ПС 6 кВ Театральная ф.74 | ТП-194 | 6 | КЛ-0,4 кВ КЛ2 от ТП-194 | 0.4 | 1 | 0 | 0 | 1 |  |  | 1 | 0
7842 | МУП 'РГРЭС' | ПС 6 кВ Театральная | ПС 6 кВ Театральная ф.74 | ТП-194 | 6 | КЛ-0,4 кВ КЛ3 от ТП-194 | 0.4 | 2 | 0 | 0 | 2 |  |  | 0 | 2
7843 | МУП 'РГРЭС' | ПС 6 кВ Театральная | ПС 6 кВ Театральная ф.74 | ТП-194 | 6 | КЛ-0,4 кВ КЛ4 от ТП-194 | 0.4 | 1 | 0 | 0 | 1 |  |  | 1 | 0
7844 | МУП 'РГРЭС' | ПС 6 кВ Театральная | ПС 6 кВ Театральная ф.74 | ТП-194 | 6 | КЛ-0,4 кВ КЛ5 от ТП-194 | 0.4 | 1 | 0 | 1 | 0 |  |  | 0 | 1
7845 | МУП 'РГРЭС' | ПС 6 кВ Театральная | ПС 6 кВ Театральная ф.74 | ТП-194 | 6 | КЛ-0,4 кВ КЛ6 от ТП-194 | 0.4 | 1 | 0 | 1 | 0 |  |  | 0 | 1
7846 | МУП 'РГРЭС' | ПС 6 кВ Театральная | ПС 6 кВ Театральная ф.74 | ТП-194 | 6 | КЛ-0,4 кВ КЛ7 от ТП-194 | 0.4 | 2 | 0 | 0 | 2 |  |  | 0 | 2
7847 | МУП 'РГРЭС' | ПС 6 кВ Театральная | ПС 6 кВ Театральная ф.74 | ТП-194 | 6 | КЛ-0,4 кВ КЛ8 от ТП-194 | 0.4 | 1 | 0 | 1 | 0 |  |  | 1 | 0
7848 | МУП 'РГРЭС' | ПС 6 кВ Театральная | ПС 6 кВ Театральная ф.74 | ТП-197 | 6 | ВЛ-0,4 кВ от ТП-197 | 0.4 | 11 | 0 | 0 | 11 |  |  | 0 | 11
7849 | МУП 'РГРЭС' | ПС 6 кВ Театральная | ПС 6 кВ Театральная ф.74 | ТП-197 | 6 | КЛ-0,4 кВ КЛ1 от ТП-197 | 0.4 | 1 | 0 | 0 | 1 |  |  | 1 | 0
7850 | МУП 'РГРЭС' | ПС 6 кВ Театральная | ПС 6 кВ Театральная ф.74 | ТП-197 | 6 | КЛ-0,4 кВ КЛ2 от ТП-197 | 0.4 | 1 | 0 | 0 | 1 |  |  | 1 | 0
7851 | МУП 'РГРЭС' | ПС 6 кВ Театральная | ПС 6 кВ Театральная ф.74 | ТП-197 | 6 | КЛ-0,4 кВ КЛ3 от ТП-197 | 0.4 | 1 | 0 | 0 | 1 |  |  | 1 | 0
7852 | МУП 'РГРЭС' | ПС 6 кВ Театральная | ПС 6 кВ Театральная ф.74 | ТП-197 | 6 | КЛ-0,4 кВ КЛ4 от ТП-197 | 0.4 | 1 | 0 | 0 | 1 |  |  | 1 | 0
7853 | МУП 'РГРЭС' | ПС 6 кВ Театральная | ПС 6 кВ Театральная ф.74 | ТП-197 | 6 | КЛ-0,4 кВ КЛ5 от ТП-197 | 0.4 | 4 | 0 | 0 | 4 |  |  | 0 | 4
7854 | МУП 'РГРЭС' | ПС 6 кВ Театральная | ПС 6 кВ Театральная ф.74 | ТП-197 | 6 | КЛ-0,4 кВ КЛ6 от ТП-197 | 0.4 | 1 | 0 | 0 | 1 |  |  | 1 | 0
7855 | МУП 'РГРЭС' | ПС 6 кВ Театральная | ПС 6 кВ Театральная ф.74 | ТП-197 | 6 | КЛ-0,4 кВ КЛ7 от ТП-197 | 0.4 | 4 | 0 | 0 | 4 |  |  | 0 | 4
7856 | МУП 'РГРЭС' | ПС 6 кВ Театральная | ПС 6 кВ Театральная ф.74 | ТП-23 | 6 | ВЛ-0,4 кВ от ТП-23 | 0.4 | 3 | 0 | 0 | 3 |  |  | 0 | 3
7857 | МУП 'РГРЭС' | ПС 6 кВ Театральная | ПС 6 кВ Театральная ф.74 | ТП-23 | 6 | КЛ-0,4 кВ КЛ1 от ТП-23 | 0.4 | 1 | 0 | 1 | 0 |  |  | 1 | 0
7858 | МУП 'РГРЭС' | ПС 6 кВ Театральная | ПС 6 кВ Театральная ф.74 | ТП-23 | 6 | КЛ-0,4 кВ КЛ10 от ТП-23 | 0.4 | 1 | 0 | 1 | 0 |  |  | 1 | 0
7859 | МУП 'РГРЭС' | ПС 6 кВ Театральная | ПС 6 кВ Театральная ф.74 | ТП-23 | 6 | КЛ-0,4 кВ КЛ11 от ТП-23 | 0.4 | 1 | 0 | 1 | 0 |  |  | 1 | 0
7860 | МУП 'РГРЭС' | ПС 6 кВ Театральная | ПС 6 кВ Театральная ф.74 | ТП-23 | 6 | КЛ-0,4 кВ КЛ12 от ТП-23 | 0.4 | 1 | 0 | 1 | 0 |  |  | 1 | 0
7861 | МУП 'РГРЭС' | ПС 6 кВ Театральная | ПС 6 кВ Театральная ф.74 | ТП-23 | 6 | КЛ-0,4 кВ КЛ13 от ТП-23 | 0.4 | 1 | 0 | 1 | 0 |  |  | 1 | 0
7862 | МУП 'РГРЭС' | ПС 6 кВ Театральная | ПС 6 кВ Театральная ф.74 | ТП-23 | 6 | КЛ-0,4 кВ КЛ14 от ТП-23 | 0.4 | 1 | 0 | 0 | 1 |  |  | 1 | 0
7863 | МУП 'РГРЭС' | ПС 6 кВ Театральная | ПС 6 кВ Театральная ф.74 | ТП-23 | 6 | КЛ-0,4 кВ КЛ15 от ТП-23 | 0.4 | 1 | 0 | 1 | 0 |  |  | 1 | 0
7864 | МУП 'РГРЭС' | ПС 6 кВ Театральная | ПС 6 кВ Театральная ф.74 | ТП-23 | 6 | КЛ-0,4 кВ КЛ16 от ТП-23 | 0.4 | 10 | 0 | 0 | 10 |  |  | 0 | 10
7865 | МУП 'РГРЭС' | ПС 6 кВ Театральная | ПС 6 кВ Театральная ф.74 | ТП-23 | 6 | КЛ-0,4 кВ КЛ17 от ТП-23 | 0.4 | 1 | 0 | 1 | 0 |  |  | 1 | 0
7866 | МУП 'РГРЭС' | ПС 6 кВ Театральная | ПС 6 кВ Театральная ф.74 | ТП-23 | 6 | КЛ-0,4 кВ КЛ18 от ТП-23 | 0.4 | 1 | 0 | 1 | 0 |  |  | 1 | 0
7867 | МУП 'РГРЭС' | ПС 6 кВ Театральная | ПС 6 кВ Театральная ф.74 | ТП-23 | 6 | КЛ-0,4 кВ КЛ19 от ТП-23 | 0.4 | 1 | 0 | 1 | 0 |  |  | 1 | 0
7868 | МУП 'РГРЭС' | ПС 6 кВ Театральная | ПС 6 кВ Театральная ф.74 | ТП-23 | 6 | КЛ-0,4 кВ КЛ2 от ТП-23 | 0.4 | 1 | 0 | 1 | 0 |  |  | 1 | 0
7869 | МУП 'РГРЭС' | ПС 6 кВ Театральная | ПС 6 кВ Театральная ф.74 | ТП-23 | 6 | КЛ-0,4 кВ КЛ20 от ТП-23 | 0.4 | 1 | 0 | 1 | 0 |  |  | 1 | 0
7870 | МУП 'РГРЭС' | ПС 6 кВ Театральная | ПС 6 кВ Театральная ф.74 | ТП-23 | 6 | КЛ-0,4 кВ КЛ21 от ТП-23 | 0.4 | 1 | 0 | 1 | 0 |  |  | 1 | 0
7871 | МУП 'РГРЭС' | ПС 6 кВ Театральная | ПС 6 кВ Театральная ф.74 | ТП-23 | 6 | КЛ-0,4 кВ КЛ22 от ТП-23 | 0.4 | 1 | 0 | 1 | 0 |  |  | 0 | 1
7872 | МУП 'РГРЭС' | ПС 6 кВ Театральная | ПС 6 кВ Театральная ф.74 | ТП-23 | 6 | КЛ-0,4 кВ КЛ23 от ТП-23 | 0.4 | 1 | 0 | 1 | 0 |  |  | 0 | 1
7873 | МУП 'РГРЭС' | ПС 6 кВ Театральная | ПС 6 кВ Театральная ф.74 | ТП-23 | 6 | КЛ-0,4 кВ КЛ24 от ТП-23 | 0.4 | 1 | 0 | 1 | 0 |  |  | 0 | 1
7874 | МУП 'РГРЭС' | ПС 6 кВ Театральная | ПС 6 кВ Театральная ф.74 | ТП-23 | 6 | КЛ-0,4 кВ КЛ25 от ТП-23 | 0.4 | 1 | 0 | 1 | 0 |  |  | 0 | 1
7875 | МУП 'РГРЭС' | ПС 6 кВ Театральная | ПС 6 кВ Театральная ф.74 | ТП-23 | 6 | КЛ-0,4 кВ КЛ26 от ТП-23 | 0.4 | 1 | 0 | 1 | 0 |  |  | 0 | 1
7876 | МУП 'РГРЭС' | ПС 6 кВ Театральная | ПС 6 кВ Театральная ф.74 | ТП-23 | 6 | КЛ-0,4 кВ КЛ27 от ТП-23 | 0.4 | 10 | 0 | 0 | 10 |  |  | 0 | 10
7877 | МУП 'РГРЭС' | ПС 6 кВ Театральная | ПС 6 кВ Театральная ф.74 | ТП-23 | 6 | КЛ-0,4 кВ КЛ28 от ТП-23 | 0.4 | 1 | 0 | 1 | 0 |  |  | 0 | 1
7878 | МУП 'РГРЭС' | ПС 6 кВ Театральная | ПС 6 кВ Театральная ф.74 | ТП-23 | 6 | КЛ-0,4 кВ КЛ29 от ТП-23 | 0.4 | 1 | 0 | 1 | 0 |  |  | 0 | 1
7879 | МУП 'РГРЭС' | ПС 6 кВ Театральная | ПС 6 кВ Театральная ф.74 | ТП-23 | 6 | КЛ-0,4 кВ КЛ3 от ТП-23 | 0.4 | 1 | 0 | 1 | 0 |  |  | 1 | 0
7880 | МУП 'РГРЭС' | ПС 6 кВ Театральная | ПС 6 кВ Театральная ф.74 | ТП-23 | 6 | КЛ-0,4 кВ КЛ30 от ТП-23 | 0.4 | 1 | 0 | 1 | 0 |  |  | 0 | 1
7881 | МУП 'РГРЭС' | ПС 6 кВ Театральная | ПС 6 кВ Театральная ф.74 | ТП-23 | 6 | КЛ-0,4 кВ КЛ31 от ТП-23 | 0.4 | 1 | 0 | 1 | 0 |  |  | 0 | 1
7882 | МУП 'РГРЭС' | ПС 6 кВ Театральная | ПС 6 кВ Театральная ф.74 | ТП-23 | 6 | КЛ-0,4 кВ КЛ32 от ТП-23 | 0.4 | 1 | 0 | 1 | 0 |  |  | 0 | 1
7883 | МУП 'РГРЭС' | ПС 6 кВ Театральная | ПС 6 кВ Театральная ф.74 | ТП-23 | 6 | КЛ-0,4 кВ КЛ4 от ТП-23 | 0.4 | 1 | 0 | 1 | 0 |  |  | 1 | 0
7884 | МУП 'РГРЭС' | ПС 6 кВ Театральная | ПС 6 кВ Театральная ф.74 | ТП-23 | 6 | КЛ-0,4 кВ КЛ5 от ТП-23 | 0.4 | 1 | 0 | 1 | 0 |  |  | 1 | 0
7885 | МУП 'РГРЭС' | ПС 6 кВ Театральная | ПС 6 кВ Театральная ф.74 | ТП-23 | 6 | КЛ-0,4 кВ КЛ6 от ТП-23 | 0.4 | 1 | 0 | 1 | 0 |  |  | 1 | 0
7886 | МУП 'РГРЭС' | ПС 6 кВ Театральная | ПС 6 кВ Театральная ф.74 | ТП-23 | 6 | КЛ-0,4 кВ КЛ7 от ТП-23 | 0.4 | 1 | 0 | 1 | 0 |  |  | 1 | 0
7887 | МУП 'РГРЭС' | ПС 6 кВ Театральная | ПС 6 кВ Театральная ф.74 | ТП-23 | 6 | КЛ-0,4 кВ КЛ8 от ТП-23 | 0.4 | 1 | 0 | 1 | 0 |  |  | 1 | 0
7888 | МУП 'РГРЭС' | ПС 6 кВ Театральная | ПС 6 кВ Театральная ф.74 | ТП-23 | 6 | КЛ-0,4 кВ КЛ9 от ТП-23 | 0.4 | 1 | 0 | 1 | 0 |  |  | 1 | 0
7889 | МУП 'РГРЭС' | ПС 6 кВ Театральная | ПС 6 кВ Театральная ф.74 | ТП-9 | 6 | КЛ-0,4 кВ КЛ1 от ТП-9 | 0.4 | 1 | 0 | 0 | 1 |  |  | 1 | 0
7890 | МУП 'РГРЭС' | ПС 6 кВ Театральная | ПС 6 кВ Театральная ф.74, ПС 6 кВ Театральная ф.73 | ТП-166 | 6 | КЛ-0,4 кВ КЛ1 от ТП-166 | 0.4 | 1 | 0 | 1 | 0 |  |  | 1 | 0
7891 | МУП 'РГРЭС' | ПС 6 кВ Театральная | ПС 6 кВ Театральная ф.74, ПС 6 кВ Театральная ф.73 | ТП-166 | 6 | КЛ-0,4 кВ КЛ10 от ТП-166 | 0.4 | 6 | 0 | 0 | 6 |  |  | 0 | 6
7892 | МУП 'РГРЭС' | ПС 6 кВ Театральная | ПС 6 кВ Театральная ф.74, ПС 6 кВ Театральная ф.73 | ТП-166 | 6 | КЛ-0,4 кВ КЛ11 от ТП-166 | 0.4 | 1 | 0 | 1 | 0 |  |  | 1 | 0
7893 | МУП 'РГРЭС' | ПС 6 кВ Театральная | ПС 6 кВ Театральная ф.74, ПС 6 кВ Театральная ф.73 | ТП-166 | 6 | КЛ-0,4 кВ КЛ12 от ТП-166 | 0.4 | 6 | 0 | 0 | 6 |  |  | 0 | 6
7894 | МУП 'РГРЭС' | ПС 6 кВ Театральная | ПС 6 кВ Театральная ф.74, ПС 6 кВ Театральная ф.73 | ТП-166 | 6 | КЛ-0,4 кВ КЛ13 от ТП-166 | 0.4 | 1 | 0 | 1 | 0 |  |  | 0 | 1
7895 | МУП 'РГРЭС' | ПС 6 кВ Театральная | ПС 6 кВ Театральная ф.74, ПС 6 кВ Театральная ф.73 | ТП-166 | 6 | КЛ-0,4 кВ КЛ2 от ТП-166 | 0.4 | 1 | 0 | 1 | 0 |  |  | 1 | 0
7896 | МУП 'РГРЭС' | ПС 6 кВ Театральная | ПС 6 кВ Театральная ф.74, ПС 6 кВ Театральная ф.73 | ТП-166 | 6 | КЛ-0,4 кВ КЛ3 от ТП-166 | 0.4 | 1 | 0 | 1 | 0 |  |  | 1 | 0
7897 | МУП 'РГРЭС' | ПС 6 кВ Театральная | ПС 6 кВ Театральная ф.74, ПС 6 кВ Театральная ф.73 | ТП-166 | 6 | КЛ-0,4 кВ КЛ4 от ТП-166 | 0.4 | 1 | 0 | 1 | 0 |  |  | 1 | 0
7898 | МУП 'РГРЭС' | ПС 6 кВ Театральная | ПС 6 кВ Театральная ф.74, ПС 6 кВ Театральная ф.73 | ТП-166 | 6 | КЛ-0,4 кВ КЛ5 от ТП-166 | 0.4 | 1 | 0 | 1 | 0 |  |  | 1 | 0
7899 | МУП 'РГРЭС' | ПС 6 кВ Театральная | ПС 6 кВ Театральная ф.74, ПС 6 кВ Театральная ф.73 | ТП-166 | 6 | КЛ-0,4 кВ КЛ6 от ТП-166 | 0.4 | 1 | 0 | 1 | 0 |  |  | 1 | 0
7900 | МУП 'РГРЭС' | ПС 6 кВ Театральная | ПС 6 кВ Театральная ф.74, ПС 6 кВ Театральная ф.73 | ТП-166 | 6 | КЛ-0,4 кВ КЛ7 от ТП-166 | 0.4 | 1 | 0 | 1 | 0 |  |  | 1 | 0
7901 | МУП 'РГРЭС' | ПС 6 кВ Театральная | ПС 6 кВ Театральная ф.74, ПС 6 кВ Театральная ф.73 | ТП-166 | 6 | КЛ-0,4 кВ КЛ8 от ТП-166 | 0.4 | 1 | 0 | 1 | 0 |  |  | 1 | 0
7902 | МУП 'РГРЭС' | ПС 6 кВ Театральная | ПС 6 кВ Театральная ф.74, ПС 6 кВ Театральная ф.73 | ТП-166 | 6 | КЛ-0,4 кВ КЛ9 от ТП-166 | 0.4 | 1 | 0 | 1 | 0 |  |  | 1 | 0
7903 | МУП 'РГРЭС' | ПС 6 кВ Театральная | ПС 6 кВ Театральная ф.74, ПС 6 кВ Театральная ф.83 | ТП-127 | 6 | ВЛ-0,4 кВ от ТП-127 | 0.4 | 6 | 0 | 0 | 6 |  |  | 0 | 6
7904 | МУП 'РГРЭС' | ПС 6 кВ Театральная | ПС 6 кВ Театральная ф.74, ПС 6 кВ Театральная ф.83 | ТП-127 | 6 | КЛ-0,4 кВ КЛ1 от ТП-127 | 0.4 | 1 | 0 | 1 | 0 |  |  | 1 | 0
7905 | МУП 'РГРЭС' | ПС 6 кВ Театральная | ПС 6 кВ Театральная ф.74, ПС 6 кВ Театральная ф.83 | ТП-127 | 6 | КЛ-0,4 кВ КЛ10 от ТП-127 | 0.4 | 2 | 0 | 0 | 2 |  |  | 0 | 2
7906 | МУП 'РГРЭС' | ПС 6 кВ Театральная | ПС 6 кВ Театральная ф.74, ПС 6 кВ Театральная ф.83 | ТП-127 | 6 | КЛ-0,4 кВ КЛ11 от ТП-127 | 0.4 | 1 | 0 | 1 | 0 |  |  | 0 | 1
7907 | МУП 'РГРЭС' | ПС 6 кВ Театральная | ПС 6 кВ Театральная ф.74, ПС 6 кВ Театральная ф.83 | ТП-127 | 6 | КЛ-0,4 кВ КЛ12 от ТП-127 | 0.4 | 1 | 0 | 1 | 0 |  |  | 0 | 1
7908 | МУП 'РГРЭС' | ПС 6 кВ Театральная | ПС 6 кВ Театральная ф.74, ПС 6 кВ Театральная ф.83 | ТП-127 | 6 | КЛ-0,4 кВ КЛ13 от ТП-127 | 0.4 | 1 | 0 | 1 | 0 |  |  | 0 | 1
7909 | МУП 'РГРЭС' | ПС 6 кВ Театральная | ПС 6 кВ Театральная ф.74, ПС 6 кВ Театральная ф.83 | ТП-127 | 6 | КЛ-0,4 кВ КЛ14 от ТП-127 | 0.4 | 1 | 0 | 1 | 0 |  |  | 0 | 1
7910 | МУП 'РГРЭС' | ПС 6 кВ Театральная | ПС 6 кВ Театральная ф.74, ПС 6 кВ Театральная ф.83 | ТП-127 | 6 | КЛ-0,4 кВ КЛ15 от ТП-127 | 0.4 | 1 | 0 | 1 | 0 |  |  | 0 | 1
7911 | МУП 'РГРЭС' | ПС 6 кВ Театральная | ПС 6 кВ Театральная ф.74, ПС 6 кВ Театральная ф.83 | ТП-127 | 6 | КЛ-0,4 кВ КЛ16 от ТП-127 | 0.4 | 1 | 0 | 1 | 0 |  |  | 0 | 1
7912 | МУП 'РГРЭС' | ПС 6 кВ Театральная | ПС 6 кВ Театральная ф.74, ПС 6 кВ Театральная ф.83 | ТП-127 | 6 | КЛ-0,4 кВ КЛ2 от ТП-127 | 0.4 | 1 | 0 | 0 | 1 |  |  | 1 | 0
7913 | МУП 'РГРЭС' | ПС 6 кВ Театральная | ПС 6 кВ Театральная ф.74, ПС 6 кВ Театральная ф.83 | ТП-127 | 6 | КЛ-0,4 кВ КЛ3 от ТП-127 | 0.4 | 1 | 0 | 0 | 1 |  |  | 1 | 0
7914 | МУП 'РГРЭС' | ПС 6 кВ Театральная | ПС 6 кВ Театральная ф.74, ПС 6 кВ Театральная ф.83 | ТП-127 | 6 | КЛ-0,4 кВ КЛ4 от ТП-127 | 0.4 | 1 | 0 | 0 | 1 |  |  | 1 | 0
7915 | МУП 'РГРЭС' | ПС 6 кВ Театральная | ПС 6 кВ Театральная ф.74, ПС 6 кВ Театральная ф.83 | ТП-127 | 6 | КЛ-0,4 кВ КЛ5 от ТП-127 | 0.4 | 1 | 0 | 1 | 0 |  |  | 1 | 0
7916 | МУП 'РГРЭС' | ПС 6 кВ Театральная | ПС 6 кВ Театральная ф.74, ПС 6 кВ Театральная ф.83 | ТП-127 | 6 | КЛ-0,4 кВ КЛ6 от ТП-127 | 0.4 | 1 | 0 | 1 | 0 |  |  | 1 | 0
7917 | МУП 'РГРЭС' | ПС 6 кВ Театральная | ПС 6 кВ Театральная ф.74, ПС 6 кВ Театральная ф.83 | ТП-127 | 6 | КЛ-0,4 кВ КЛ7 от ТП-127 | 0.4 | 1 | 0 | 1 | 0 |  |  | 1 | 0
7918 | МУП 'РГРЭС' | ПС 6 кВ Театральная | ПС 6 кВ Театральная ф.74, ПС 6 кВ Театральная ф.83 | ТП-127 | 6 | КЛ-0,4 кВ КЛ8 от ТП-127 | 0.4 | 2 | 0 | 0 | 2 |  |  | 0 | 2
7919 | МУП 'РГРЭС' | ПС 6 кВ Театральная | ПС 6 кВ Театральная ф.74, ПС 6 кВ Театральная ф.83 | ТП-127 | 6 | КЛ-0,4 кВ КЛ9 от ТП-127 | 0.4 | 1 | 0 | 0 | 1 |  |  | 1 | 0
7920 | МУП 'РГРЭС' | ПС 6 кВ Театральная | ПС 6 кВ Театральная ф.74, ПС 6 кВ Театральная ф.83 | ТП-159 | 6 | КЛ-0,4 кВ КЛ1 от ТП-159 | 0.4 | 1 | 0 | 1 | 0 |  |  | 1 | 0
7921 | МУП 'РГРЭС' | ПС 6 кВ Театральная | ПС 6 кВ Театральная ф.74, ПС 6 кВ Театральная ф.83 | ТП-159 | 6 | КЛ-0,4 кВ КЛ2 от ТП-159 | 0.4 | 1 | 0 | 1 | 0 |  |  | 1 | 0
7922 | МУП 'РГРЭС' | ПС 6 кВ Театральная | ПС 6 кВ Театральная ф.79, ПС 6 кВ Театральная ф.88 | ТП-191 | 6 | КЛ-0,4 кВ КЛ10 от ТП-191 | 0.4 | 1 | 0 | 1 | 0 |  |  | 1 | 0
7923 | МУП 'РГРЭС' | ПС 6 кВ Театральная | ПС 6 кВ Театральная ф.79, ПС 6 кВ Театральная ф.88 | ТП-191 | 6 | КЛ-0,4 кВ КЛ11 от ТП-191 | 0.4 | 1 | 0 | 1 | 0 |  |  | 1 | 0
7924 | МУП 'РГРЭС' | ПС 6 кВ Театральная | ПС 6 кВ Театральная ф.79, ПС 6 кВ Театральная ф.88 | ТП-277 | 6 | КЛ-0,4 кВ КЛ1 от ТП-277 | 0.4 | 1 | 0 | 0 | 1 |  |  | 1 | 0
7925 | МУП 'РГРЭС' | ПС 6 кВ Театральная | ПС 6 кВ Театральная ф.79, ПС 6 кВ Театральная ф.88 | ТП-277 | 6 | КЛ-0,4 кВ КЛ2 от ТП-277 | 0.4 | 1 | 0 | 0 | 1 |  |  | 1 | 0
7926 | МУП 'РГРЭС' | ПС 6 кВ Театральная | ПС 6 кВ Театральная ф.79, ПС 6 кВ Театральная ф.88 | ТП-277 | 6 | КЛ-0,4 кВ КЛ3 от ТП-277 | 0.4 | 1 | 0 | 1 | 0 |  |  | 0 | 1
7927 | МУП 'РГРЭС' | ПС 6 кВ Театральная | ПС 6 кВ Театральная ф.79, ПС 6 кВ Театральная ф.88 | ТП-277 | 6 | КЛ-0,4 кВ КЛ4 от ТП-277 | 0.4 | 1 | 0 | 1 | 0 |  |  | 0 | 1
7928 | МУП 'РГРЭС' | ПС 6 кВ Театральная | ПС 6 кВ Театральная ф.81, ПС 6 кВ Театральная ф.31 | РП-60 | 6 | КЛ-0,4 кВ КЛ1 от РП-60 | 0.4 | 1 | 0 | 1 | 0 |  |  | 1 | 0
7929 | МУП 'РГРЭС' | ПС 6 кВ Театральная | ПС 6 кВ Театральная ф.81, ПС 6 кВ Театральная ф.31 | РП-60 | 6 | КЛ-0,4 кВ КЛ10 от РП-60 | 0.4 | 1 | 0 | 1 | 0 |  |  | 1 | 0
7930 | МУП 'РГРЭС' | ПС 6 кВ Театральная | ПС 6 кВ Театральная ф.81, ПС 6 кВ Театральная ф.31 | РП-60 | 6 | КЛ-0,4 кВ КЛ11 от РП-60 | 0.4 | 1 | 0 | 1 | 0 |  |  | 0 | 1
7931 | МУП 'РГРЭС' | ПС 6 кВ Театральная | ПС 6 кВ Театральная ф.81, ПС 6 кВ Театральная ф.31 | РП-60 | 6 | КЛ-0,4 кВ КЛ12 от РП-60 | 0.4 | 4 | 0 | 0 | 4 |  |  | 0 | 4
7932 | МУП 'РГРЭС' | ПС 6 кВ Театральная | ПС 6 кВ Театральная ф.81, ПС 6 кВ Театральная ф.31 | РП-60 | 6 | КЛ-0,4 кВ КЛ13 от РП-60 | 0.4 | 4 | 0 | 0 | 4 |  |  | 0 | 4
7933 | МУП 'РГРЭС' | ПС 6 кВ Театральная | ПС 6 кВ Театральная ф.81, ПС 6 кВ Театральная ф.31 | РП-60 | 6 | КЛ-0,4 кВ КЛ14 от РП-60 | 0.4 | 1 | 0 | 1 | 0 |  |  | 0 | 1
7934 | МУП 'РГРЭС' | ПС 6 кВ Театральная | ПС 6 кВ Театральная ф.81, ПС 6 кВ Театральная ф.31 | РП-60 | 6 | КЛ-0,4 кВ КЛ2 от РП-60 | 0.4 | 1 | 0 | 0 | 1 |  |  | 1 | 0
7935 | МУП 'РГРЭС' | ПС 6 кВ Театральная | ПС 6 кВ Театральная ф.81, ПС 6 кВ Театральная ф.31 | РП-60 | 6 | КЛ-0,4 кВ КЛ3 от РП-60 | 0.4 | 1 | 0 | 0 | 1 |  |  | 1 | 0
7936 | МУП 'РГРЭС' | ПС 6 кВ Театральная | ПС 6 кВ Театральная ф.81, ПС 6 кВ Театральная ф.31 | РП-60 | 6 | КЛ-0,4 кВ КЛ4 от РП-60 | 0.4 | 1 | 0 | 0 | 1 |  |  | 1 | 0
7937 | МУП 'РГРЭС' | ПС 6 кВ Театральная | ПС 6 кВ Театральная ф.81, ПС 6 кВ Театральная ф.31 | РП-60 | 6 | КЛ-0,4 кВ КЛ5 от РП-60 | 0.4 | 1 | 0 | 0 | 1 |  |  | 1 | 0
7938 | МУП 'РГРЭС' | ПС 6 кВ Театральная | ПС 6 кВ Театральная ф.81, ПС 6 кВ Театральная ф.31 | РП-60 | 6 | КЛ-0,4 кВ КЛ6 от РП-60 | 0.4 | 1 | 0 | 1 | 0 |  |  | 1 | 0
7939 | МУП 'РГРЭС' | ПС 6 кВ Театральная | ПС 6 кВ Театральная ф.81, ПС 6 кВ Театральная ф.31 | РП-60 | 6 | КЛ-0,4 кВ КЛ7 от РП-60 | 0.4 | 1 | 0 | 0 | 1 |  |  | 1 | 0
7940 | МУП 'РГРЭС' | ПС 6 кВ Театральная | ПС 6 кВ Театральная ф.81, ПС 6 кВ Театральная ф.31 | РП-60 | 6 | КЛ-0,4 кВ КЛ8 от РП-60 | 0.4 | 1 | 0 | 1 | 0 |  |  | 1 | 0
7941 | МУП 'РГРЭС' | ПС 6 кВ Театральная | ПС 6 кВ Театральная ф.81, ПС 6 кВ Театральная ф.31 | РП-60 | 6 | КЛ-0,4 кВ КЛ9 от РП-60 | 0.4 | 1 | 0 | 0 | 1 |  |  | 1 | 0
7942 | МУП 'РГРЭС' | ПС 6 кВ Театральная | ПС 6 кВ Театральная ф.82 | ТП-107 | 6 | ВЛ-0,4 кВ от ТП-107 | 0.4 | 7 | 0 | 0 | 7 |  |  | 0 | 7
7943 | МУП 'РГРЭС' | ПС 6 кВ Театральная | ПС 6 кВ Театральная ф.82 | ТП-107 | 6 | КЛ-0,4 кВ КЛ1 от ТП-107 | 0.4 | 1 | 0 | 0 | 1 |  |  | 1 | 0
7944 | МУП 'РГРЭС' | ПС 6 кВ Театральная | ПС 6 кВ Театральная ф.82 | ТП-107 | 6 | КЛ-0,4 кВ КЛ10 от ТП-107 | 0.4 | 1 | 0 | 1 | 0 |  |  | 1 | 0
7945 | МУП 'РГРЭС' | ПС 6 кВ Театральная | ПС 6 кВ Театральная ф.82 | ТП-107 | 6 | КЛ-0,4 кВ КЛ11 от ТП-107 | 0.4 | 1 | 0 | 1 | 0 |  |  | 1 | 0
7946 | МУП 'РГРЭС' | ПС 6 кВ Театральная | ПС 6 кВ Театральная ф.82 | ТП-107 | 6 | КЛ-0,4 кВ КЛ12 от ТП-107 | 0.4 | 1 | 0 | 0 | 1 |  |  | 1 | 0
7947 | МУП 'РГРЭС' | ПС 6 кВ Театральная | ПС 6 кВ Театральная ф.82 | ТП-107 | 6 | КЛ-0,4 кВ КЛ13 от ТП-107 | 0.4 | 1 | 0 | 0 | 1 |  |  | 1 | 0
7948 | МУП 'РГРЭС' | ПС 6 кВ Театральная | ПС 6 кВ Театральная ф.82 | ТП-107 | 6 | КЛ-0,4 кВ КЛ14 от ТП-107 | 0.4 | 1 | 0 | 0 | 1 |  |  | 1 | 0
7949 | МУП 'РГРЭС' | ПС 6 кВ Театральная | ПС 6 кВ Театральная ф.82 | ТП-107 | 6 | КЛ-0,4 кВ КЛ15 от ТП-107 | 0.4 | 1 | 0 | 0 | 1 |  |  | 1 | 0
7950 | МУП 'РГРЭС' | ПС 6 кВ Театральная | ПС 6 кВ Театральная ф.82 | ТП-107 | 6 | КЛ-0,4 кВ КЛ16 от ТП-107 | 0.4 | 1 | 0 | 1 | 0 |  |  | 1 | 0
7951 | МУП 'РГРЭС' | ПС 6 кВ Театральная | ПС 6 кВ Театральная ф.82 | ТП-107 | 6 | КЛ-0,4 кВ КЛ17 от ТП-107 | 0.4 | 1 | 0 | 1 | 0 |  |  | 1 | 0
7952 | МУП 'РГРЭС' | ПС 6 кВ Театральная | ПС 6 кВ Театральная ф.82 | ТП-107 | 6 | КЛ-0,4 кВ КЛ18 от ТП-107 | 0.4 | 1 | 0 | 1 | 0 |  |  | 1 | 0
7953 | МУП 'РГРЭС' | ПС 6 кВ Театральная | ПС 6 кВ Театральная ф.82 | ТП-107 | 6 | КЛ-0,4 кВ КЛ19 от ТП-107 | 0.4 | 1 | 0 | 1 | 0 |  |  | 1 | 0
7954 | МУП 'РГРЭС' | ПС 6 кВ Театральная | ПС 6 кВ Театральная ф.82 | ТП-107 | 6 | КЛ-0,4 кВ КЛ2 от ТП-107 | 0.4 | 10 | 0 | 0 | 10 |  |  | 0 | 10
7955 | МУП 'РГРЭС' | ПС 6 кВ Театральная | ПС 6 кВ Театральная ф.82 | ТП-107 | 6 | КЛ-0,4 кВ КЛ20 от ТП-107 | 0.4 | 1 | 0 | 1 | 0 |  |  | 1 | 0
7956 | МУП 'РГРЭС' | ПС 6 кВ Театральная | ПС 6 кВ Театральная ф.82 | ТП-107 | 6 | КЛ-0,4 кВ КЛ21 от ТП-107 | 0.4 | 1 | 0 | 1 | 0 |  |  | 1 | 0
7957 | МУП 'РГРЭС' | ПС 6 кВ Театральная | ПС 6 кВ Театральная ф.82 | ТП-107 | 6 | КЛ-0,4 кВ КЛ22 от ТП-107 | 0.4 | 1 | 0 | 0 | 1 |  |  | 1 | 0
7958 | МУП 'РГРЭС' | ПС 6 кВ Театральная | ПС 6 кВ Театральная ф.82 | ТП-107 | 6 | КЛ-0,4 кВ КЛ23 от ТП-107 | 0.4 | 1 | 0 | 1 | 0 |  |  | 1 | 0
7959 | МУП 'РГРЭС' | ПС 6 кВ Театральная | ПС 6 кВ Театральная ф.82 | ТП-107 | 6 | КЛ-0,4 кВ КЛ24 от ТП-107 | 0.4 | 1 | 0 | 0 | 1 |  |  | 1 | 0
7960 | МУП 'РГРЭС' | ПС 6 кВ Театральная | ПС 6 кВ Театральная ф.82 | ТП-107 | 6 | КЛ-0,4 кВ КЛ25 от ТП-107 | 0.4 | 1 | 0 | 1 | 0 |  |  | 0 | 1
7961 | МУП 'РГРЭС' | ПС 6 кВ Театральная | ПС 6 кВ Театральная ф.82 | ТП-107 | 6 | КЛ-0,4 кВ КЛ26 от ТП-107 | 0.4 | 1 | 0 | 1 | 0 |  |  | 0 | 1
7962 | МУП 'РГРЭС' | ПС 6 кВ Театральная | ПС 6 кВ Театральная ф.82 | ТП-107 | 6 | КЛ-0,4 кВ КЛ27 от ТП-107 | 0.4 | 1 | 0 | 1 | 0 |  |  | 0 | 1
7963 | МУП 'РГРЭС' | ПС 6 кВ Театральная | ПС 6 кВ Театральная ф.82 | ТП-107 | 6 | КЛ-0,4 кВ КЛ28 от ТП-107 | 0.4 | 10 | 0 | 0 | 10 |  |  | 0 | 10
7964 | МУП 'РГРЭС' | ПС 6 кВ Театральная | ПС 6 кВ Театральная ф.82 | ТП-107 | 6 | КЛ-0,4 кВ КЛ29 от ТП-107 | 0.4 | 1 | 0 | 1 | 0 |  |  | 0 | 1
7965 | МУП 'РГРЭС' | ПС 6 кВ Театральная | ПС 6 кВ Театральная ф.82 | ТП-107 | 6 | КЛ-0,4 кВ КЛ3 от ТП-107 | 0.4 | 1 | 0 | 1 | 0 |  |  | 1 | 0
7966 | МУП 'РГРЭС' | ПС 6 кВ Театральная | ПС 6 кВ Театральная ф.82 | ТП-107 | 6 | КЛ-0,4 кВ КЛ30 от ТП-107 | 0.4 | 1 | 0 | 1 | 0 |  |  | 0 | 1
7967 | МУП 'РГРЭС' | ПС 6 кВ Театральная | ПС 6 кВ Театральная ф.82 | ТП-107 | 6 | КЛ-0,4 кВ КЛ4 от ТП-107 | 0.4 | 1 | 0 | 1 | 0 |  |  | 1 | 0
7968 | МУП 'РГРЭС' | ПС 6 кВ Театральная | ПС 6 кВ Театральная ф.82 | ТП-107 | 6 | КЛ-0,4 кВ КЛ5 от ТП-107 | 0.4 | 1 | 0 | 0 | 1 |  |  | 1 | 0
7969 | МУП 'РГРЭС' | ПС 6 кВ Театральная | ПС 6 кВ Театральная ф.82 | ТП-107 | 6 | КЛ-0,4 кВ КЛ6 от ТП-107 | 0.4 | 1 | 0 | 0 | 1 |  |  | 1 | 0
7970 | МУП 'РГРЭС' | ПС 6 кВ Театральная | ПС 6 кВ Театральная ф.82 | ТП-107 | 6 | КЛ-0,4 кВ КЛ7 от ТП-107 | 0.4 | 1 | 0 | 1 | 0 |  |  | 1 | 0
7971 | МУП 'РГРЭС' | ПС 6 кВ Театральная | ПС 6 кВ Театральная ф.82 | ТП-107 | 6 | КЛ-0,4 кВ КЛ8 от ТП-107 | 0.4 | 1 | 0 | 1 | 0 |  |  | 1 | 0
7972 | МУП 'РГРЭС' | ПС 6 кВ Театральная | ПС 6 кВ Театральная ф.82 | ТП-107 | 6 | КЛ-0,4 кВ КЛ9 от ТП-107 | 0.4 | 1 | 0 | 1 | 0 |  |  | 1 | 0
7973 | МУП 'РГРЭС' | ПС 6 кВ Театральная | ПС 6 кВ Театральная ф.82 | ТП-125 | 6 | ВЛ-0,4 кВ от ТП-125 | 0.4 | 3 | 0 | 0 | 3 |  |  | 0 | 3
7974 | МУП 'РГРЭС' | ПС 6 кВ Театральная | ПС 6 кВ Театральная ф.82 | ТП-125 | 6 | КЛ-0,4 кВ КЛ1 от ТП-125 | 0.4 | 1 | 0 | 1 | 0 |  |  | 1 | 0
7975 | МУП 'РГРЭС' | ПС 6 кВ Театральная | ПС 6 кВ Театральная ф.82 | ТП-125 | 6 | КЛ-0,4 кВ КЛ10 от ТП-125 | 0.4 | 1 | 0 | 0 | 1 |  |  | 1 | 0
7976 | МУП 'РГРЭС' | ПС 6 кВ Театральная | ПС 6 кВ Театральная ф.82 | ТП-125 | 6 | КЛ-0,4 кВ КЛ11 от ТП-125 | 0.4 | 1 | 0 | 0 | 1 |  |  | 1 | 0
7977 | МУП 'РГРЭС' | ПС 6 кВ Театральная | ПС 6 кВ Театральная ф.82 | ТП-125 | 6 | КЛ-0,4 кВ КЛ12 от ТП-125 | 0.4 | 1 | 0 | 0 | 1 |  |  | 1 | 0
7978 | МУП 'РГРЭС' | ПС 6 кВ Театральная | ПС 6 кВ Театральная ф.82 | ТП-125 | 6 | КЛ-0,4 кВ КЛ13 от ТП-125 | 0.4 | 1 | 0 | 0 | 1 |  |  | 1 | 0
7979 | МУП 'РГРЭС' | ПС 6 кВ Театральная | ПС 6 кВ Театральная ф.82 | ТП-125 | 6 | КЛ-0,4 кВ КЛ14 от ТП-125 | 0.4 | 1 | 0 | 0 | 1 |  |  | 1 | 0
7980 | МУП 'РГРЭС' | ПС 6 кВ Театральная | ПС 6 кВ Театральная ф.82 | ТП-125 | 6 | КЛ-0,4 кВ КЛ15 от ТП-125 | 0.4 | 1 | 0 | 0 | 1 |  |  | 1 | 0
7981 | МУП 'РГРЭС' | ПС 6 кВ Театральная | ПС 6 кВ Театральная ф.82 | ТП-125 | 6 | КЛ-0,4 кВ КЛ16 от ТП-125 | 0.4 | 1 | 0 | 0 | 1 |  |  | 1 | 0
7982 | МУП 'РГРЭС' | ПС 6 кВ Театральная | ПС 6 кВ Театральная ф.82 | ТП-125 | 6 | КЛ-0,4 кВ КЛ17 от ТП-125 | 0.4 | 1 | 0 | 0 | 1 |  |  | 1 | 0
7983 | МУП 'РГРЭС' | ПС 6 кВ Театральная | ПС 6 кВ Театральная ф.82 | ТП-125 | 6 | КЛ-0,4 кВ КЛ18 от ТП-125 | 0.4 | 1 | 0 | 0 | 1 |  |  | 1 | 0
7984 | МУП 'РГРЭС' | ПС 6 кВ Театральная | ПС 6 кВ Театральная ф.82 | ТП-125 | 6 | КЛ-0,4 кВ КЛ19 от ТП-125 | 0.4 | 1 | 0 | 0 | 1 |  |  | 1 | 0
7985 | МУП 'РГРЭС' | ПС 6 кВ Театральная | ПС 6 кВ Театральная ф.82 | ТП-125 | 6 | КЛ-0,4 кВ КЛ2 от ТП-125 | 0.4 | 1 | 0 | 1 | 0 |  |  | 1 | 0
7986 | МУП 'РГРЭС' | ПС 6 кВ Театральная | ПС 6 кВ Театральная ф.82 | ТП-125 | 6 | КЛ-0,4 кВ КЛ20 от ТП-125 | 0.4 | 1 | 0 | 0 | 1 |  |  | 1 | 0
7987 | МУП 'РГРЭС' | ПС 6 кВ Театральная | ПС 6 кВ Театральная ф.82 | ТП-125 | 6 | КЛ-0,4 кВ КЛ21 от ТП-125 | 0.4 | 1 | 0 | 0 | 1 |  |  | 1 | 0
7988 | МУП 'РГРЭС' | ПС 6 кВ Театральная | ПС 6 кВ Театральная ф.82 | ТП-125 | 6 | КЛ-0,4 кВ КЛ22 от ТП-125 | 0.4 | 1 | 0 | 1 | 0 |  |  | 0 | 1
7989 | МУП 'РГРЭС' | ПС 6 кВ Театральная | ПС 6 кВ Театральная ф.82 | ТП-125 | 6 | КЛ-0,4 кВ КЛ23 от ТП-125 | 0.4 | 1 | 0 | 1 | 0 |  |  | 0 | 1
7990 | МУП 'РГРЭС' | ПС 6 кВ Театральная | ПС 6 кВ Театральная ф.82 | ТП-125 | 6 | КЛ-0,4 кВ КЛ24 от ТП-125 | 0.4 | 1 | 0 | 1 | 0 |  |  | 0 | 1
7991 | МУП 'РГРЭС' | ПС 6 кВ Театральная | ПС 6 кВ Театральная ф.82 | ТП-125 | 6 | КЛ-0,4 кВ КЛ25 от ТП-125 | 0.4 | 1 | 0 | 1 | 0 |  |  | 0 | 1
7992 | МУП 'РГРЭС' | ПС 6 кВ Театральная | ПС 6 кВ Театральная ф.82 | ТП-125 | 6 | КЛ-0,4 кВ КЛ26 от ТП-125 | 0.4 | 1 | 0 | 1 | 0 |  |  | 0 | 1
7993 | МУП 'РГРЭС' | ПС 6 кВ Театральная | ПС 6 кВ Театральная ф.82 | ТП-125 | 6 | КЛ-0,4 кВ КЛ27 от ТП-125 | 0.4 | 1 | 0 | 1 | 0 |  |  | 0 | 1
7994 | МУП 'РГРЭС' | ПС 6 кВ Театральная | ПС 6 кВ Театральная ф.82 | ТП-125 | 6 | КЛ-0,4 кВ КЛ28 от ТП-125 | 0.4 | 1 | 0 | 1 | 0 |  |  | 0 | 1
7995 | МУП 'РГРЭС' | ПС 6 кВ Театральная | ПС 6 кВ Театральная ф.82 | ТП-125 | 6 | КЛ-0,4 кВ КЛ29 от ТП-125 | 0.4 | 1 | 0 | 1 | 0 |  |  | 0 | 1
7996 | МУП 'РГРЭС' | ПС 6 кВ Театральная | ПС 6 кВ Театральная ф.82 | ТП-125 | 6 | КЛ-0,4 кВ КЛ3 от ТП-125 | 0.4 | 1 | 0 | 1 | 0 |  |  | 1 | 0
7997 | МУП 'РГРЭС' | ПС 6 кВ Театральная | ПС 6 кВ Театральная ф.82 | ТП-125 | 6 | КЛ-0,4 кВ КЛ30 от ТП-125 | 0.4 | 1 | 0 | 1 | 0 |  |  | 0 | 1
7998 | МУП 'РГРЭС' | ПС 6 кВ Театральная | ПС 6 кВ Театральная ф.82 | ТП-125 | 6 | КЛ-0,4 кВ КЛ31 от ТП-125 | 0.4 | 1 | 0 | 1 | 0 |  |  | 0 | 1
7999 | МУП 'РГРЭС' | ПС 6 кВ Театральная | ПС 6 кВ Театральная ф.82 | ТП-125 | 6 | КЛ-0,4 кВ КЛ32 от ТП-125 | 0.4 | 1 | 0 | 1 | 0 |  |  | 0 | 1
8000 | МУП 'РГРЭС' | ПС 6 кВ Театральная | ПС 6 кВ Театральная ф.82 | ТП-125 | 6 | КЛ-0,4 кВ КЛ33 от ТП-125 | 0.4 | 1 | 0 | 1 | 0 |  |  | 0 | 1
8001 | МУП 'РГРЭС' | ПС 6 кВ Театральная | ПС 6 кВ Театральная ф.82 | ТП-125 | 6 | КЛ-0,4 кВ КЛ34 от ТП-125 | 0.4 | 1 | 0 | 1 | 0 |  |  | 0 | 1
8002 | МУП 'РГРЭС' | ПС 6 кВ Театральная | ПС 6 кВ Театральная ф.82 | ТП-125 | 6 | КЛ-0,4 кВ КЛ35 от ТП-125 | 0.4 | 14 | 0 | 0 | 14 |  |  | 0 | 14
8003 | МУП 'РГРЭС' | ПС 6 кВ Театральная | ПС 6 кВ Театральная ф.82 | ТП-125 | 6 | КЛ-0,4 кВ КЛ36 от ТП-125 | 0.4 | 1 | 0 | 1 | 0 |  |  | 1 | 0
8004 | МУП 'РГРЭС' | ПС 6 кВ Театральная | ПС 6 кВ Театральная ф.82 | ТП-125 | 6 | КЛ-0,4 кВ КЛ37 от ТП-125 | 0.4 | 1 | 0 | 1 | 0 |  |  | 1 | 0
8005 | МУП 'РГРЭС' | ПС 6 кВ Театральная | ПС 6 кВ Театральная ф.82 | ТП-125 | 6 | КЛ-0,4 кВ КЛ38 от ТП-125 | 0.4 | 1 | 0 | 1 | 0 |  |  | 1 | 0
8006 | МУП 'РГРЭС' | ПС 6 кВ Театральная | ПС 6 кВ Театральная ф.82 | ТП-125 | 6 | КЛ-0,4 кВ КЛ4 от ТП-125 | 0.4 | 1 | 0 | 1 | 0 |  |  | 1 | 0
8007 | МУП 'РГРЭС' | ПС 6 кВ Театральная | ПС 6 кВ Театральная ф.82 | ТП-125 | 6 | КЛ-0,4 кВ КЛ5 от ТП-125 | 0.4 | 1 | 0 | 1 | 0 |  |  | 1 | 0
8008 | МУП 'РГРЭС' | ПС 6 кВ Театральная | ПС 6 кВ Театральная ф.82 | ТП-125 | 6 | КЛ-0,4 кВ КЛ6 от ТП-125 | 0.4 | 14 | 0 | 0 | 14 |  |  | 0 | 14
8009 | МУП 'РГРЭС' | ПС 6 кВ Театральная | ПС 6 кВ Театральная ф.82 | ТП-125 | 6 | КЛ-0,4 кВ КЛ7 от ТП-125 | 0.4 | 1 | 0 | 1 | 0 |  |  | 1 | 0
8010 | МУП 'РГРЭС' | ПС 6 кВ Театральная | ПС 6 кВ Театральная ф.82 | ТП-125 | 6 | КЛ-0,4 кВ КЛ8 от ТП-125 | 0.4 | 1 | 0 | 0 | 1 |  |  | 1 | 0
8011 | МУП 'РГРЭС' | ПС 6 кВ Театральная | ПС 6 кВ Театральная ф.82 | ТП-125 | 6 | КЛ-0,4 кВ КЛ9 от ТП-125 | 0.4 | 1 | 0 | 0 | 1 |  |  | 1 | 0
8012 | МУП 'РГРЭС' | ПС 6 кВ Театральная | ПС 6 кВ Театральная ф.82 | ТП-31 | 6 | ВЛ-0,4 кВ от ТП-31 | 0.4 | 18 | 0 | 0 | 18 |  |  | 0 | 18
8013 | МУП 'РГРЭС' | ПС 6 кВ Театральная | ПС 6 кВ Театральная ф.82 | ТП-31 | 6 | КЛ-0,4 кВ КЛ1 от ТП-31 | 0.4 | 1 | 0 | 0 | 1 |  |  | 1 | 0
8014 | МУП 'РГРЭС' | ПС 6 кВ Театральная | ПС 6 кВ Театральная ф.82 | ТП-31 | 6 | КЛ-0,4 кВ КЛ10 от ТП-31 | 0.4 | 1 | 0 | 0 | 1 |  |  | 1 | 0
8015 | МУП 'РГРЭС' | ПС 6 кВ Театральная | ПС 6 кВ Театральная ф.82 | ТП-31 | 6 | КЛ-0,4 кВ КЛ11 от ТП-31 | 0.4 | 1 | 0 | 0 | 1 |  |  | 1 | 0
8016 | МУП 'РГРЭС' | ПС 6 кВ Театральная | ПС 6 кВ Театральная ф.82 | ТП-31 | 6 | КЛ-0,4 кВ КЛ12 от ТП-31 | 0.4 | 7 | 0 | 0 | 7 |  |  | 0 | 7
8017 | МУП 'РГРЭС' | ПС 6 кВ Театральная | ПС 6 кВ Театральная ф.82 | ТП-31 | 6 | КЛ-0,4 кВ КЛ13 от ТП-31 | 0.4 | 7 | 0 | 0 | 7 |  |  | 0 | 7
8018 | МУП 'РГРЭС' | ПС 6 кВ Театральная | ПС 6 кВ Театральная ф.82 | ТП-31 | 6 | КЛ-0,4 кВ КЛ2 от ТП-31 | 0.4 | 1 | 0 | 0 | 1 |  |  | 1 | 0
8019 | МУП 'РГРЭС' | ПС 6 кВ Театральная | ПС 6 кВ Театральная ф.82 | ТП-31 | 6 | КЛ-0,4 кВ КЛ3 от ТП-31 | 0.4 | 1 | 0 | 0 | 1 |  |  | 1 | 0
8020 | МУП 'РГРЭС' | ПС 6 кВ Театральная | ПС 6 кВ Театральная ф.82 | ТП-31 | 6 | КЛ-0,4 кВ КЛ4 от ТП-31 | 0.4 | 1 | 0 | 0 | 1 |  |  | 1 | 0
8021 | МУП 'РГРЭС' | ПС 6 кВ Театральная | ПС 6 кВ Театральная ф.82 | ТП-31 | 6 | КЛ-0,4 кВ КЛ5 от ТП-31 | 0.4 | 1 | 0 | 0 | 1 |  |  | 1 | 0
8022 | МУП 'РГРЭС' | ПС 6 кВ Театральная | ПС 6 кВ Театральная ф.82 | ТП-31 | 6 | КЛ-0,4 кВ КЛ6 от ТП-31 | 0.4 | 1 | 0 | 0 | 1 |  |  | 1 | 0
8023 | МУП 'РГРЭС' | ПС 6 кВ Театральная | ПС 6 кВ Театральная ф.82 | ТП-31 | 6 | КЛ-0,4 кВ КЛ7 от ТП-31 | 0.4 | 1 | 0 | 0 | 1 |  |  | 1 | 0
8024 | МУП 'РГРЭС' | ПС 6 кВ Театральная | ПС 6 кВ Театральная ф.82 | ТП-31 | 6 | КЛ-0,4 кВ КЛ8 от ТП-31 | 0.4 | 1 | 0 | 0 | 1 |  |  | 1 | 0
8025 | МУП 'РГРЭС' | ПС 6 кВ Театральная | ПС 6 кВ Театральная ф.82 | ТП-31 | 6 | КЛ-0,4 кВ КЛ9 от ТП-31 | 0.4 | 1 | 0 | 0 | 1 |  |  | 1 | 0
8026 | МУП 'РГРЭС' | ПС 6 кВ Театральная | ПС 6 кВ Театральная ф.82 | ТП-36 | 6 | ВЛ-0,4 кВ от ТП-36 | 0.4 | 23 | 0 | 0 | 23 |  |  | 0 | 23
8027 | МУП 'РГРЭС' | ПС 6 кВ Театральная | ПС 6 кВ Театральная ф.82 | ТП-36 | 6 | КЛ-0,4 кВ КЛ1 от ТП-36 | 0.4 | 1 | 0 | 0 | 1 |  |  | 1 | 0
8028 | МУП 'РГРЭС' | ПС 6 кВ Театральная | ПС 6 кВ Театральная ф.82 | ТП-36 | 6 | КЛ-0,4 кВ КЛ2 от ТП-36 | 0.4 | 1 | 0 | 0 | 1 |  |  | 1 | 0
8029 | МУП 'РГРЭС' | ПС 6 кВ Театральная | ПС 6 кВ Театральная ф.82 | ТП-36 | 6 | КЛ-0,4 кВ КЛ3 от ТП-36 | 0.4 | 12 | 0 | 0 | 12 |  |  | 0 | 12
8030 | МУП 'РГРЭС' | ПС 6 кВ Театральная | ПС 6 кВ Театральная ф.82 | ТП-36 | 6 | КЛ-0,4 кВ КЛ4 от ТП-36 | 0.4 | 1 | 0 | 1 | 0 |  |  | 0 | 1
8031 | МУП 'РГРЭС' | ПС 6 кВ Театральная | ПС 6 кВ Театральная ф.82 | ТП-36 | 6 | КЛ-0,4 кВ КЛ5 от ТП-36 | 0.4 | 1 | 0 | 1 | 0 |  |  | 0 | 1
8032 | МУП 'РГРЭС' | ПС 6 кВ Театральная | ПС 6 кВ Театральная ф.82 | ТП-36 | 6 | КЛ-0,4 кВ КЛ6 от ТП-36 | 0.4 | 12 | 0 | 0 | 12 |  |  | 0 | 12
8033 | МУП 'РГРЭС' | ПС 6 кВ Театральная | ПС 6 кВ Театральная ф.82, ПС 6 кВ Театральная ф.17 | РП-28 | 6 | ВЛ-0,4 кВ от РП-28 | 0.4 | 6 | 0 | 0 | 6 |  |  | 0 | 6
8034 | МУП 'РГРЭС' | ПС 6 кВ Театральная | ПС 6 кВ Театральная ф.82, ПС 6 кВ Театральная ф.17 | РП-28 | 6 | КЛ-0,4 кВ КЛ1 от РП-28 | 0.4 | 1 | 0 | 1 | 0 |  |  | 1 | 0
8035 | МУП 'РГРЭС' | ПС 6 кВ Театральная | ПС 6 кВ Театральная ф.82, ПС 6 кВ Театральная ф.17 | РП-28 | 6 | КЛ-0,4 кВ КЛ10 от РП-28 | 0.4 | 1 | 0 | 1 | 0 |  |  | 1 | 0
8036 | МУП 'РГРЭС' | ПС 6 кВ Театральная | ПС 6 кВ Театральная ф.82, ПС 6 кВ Театральная ф.17 | РП-28 | 6 | КЛ-0,4 кВ КЛ11 от РП-28 | 0.4 | 1 | 0 | 0 | 1 |  |  | 1 | 0
8037 | МУП 'РГРЭС' | ПС 6 кВ Театральная | ПС 6 кВ Театральная ф.82, ПС 6 кВ Театральная ф.17 | РП-28 | 6 | КЛ-0,4 кВ КЛ12 от РП-28 | 0.4 | 1 | 0 | 1 | 0 |  |  | 0 | 1
8038 | МУП 'РГРЭС' | ПС 6 кВ Театральная | ПС 6 кВ Театральная ф.82, ПС 6 кВ Театральная ф.17 | РП-28 | 6 | КЛ-0,4 кВ КЛ13 от РП-28 | 0.4 | 23 | 0 | 0 | 23 |  |  | 0 | 23
8039 | МУП 'РГРЭС' | ПС 6 кВ Театральная | ПС 6 кВ Театральная ф.82, ПС 6 кВ Театральная ф.17 | РП-28 | 6 | КЛ-0,4 кВ КЛ14 от РП-28 | 0.4 | 1 | 0 | 1 | 0 |  |  | 0 | 1
8040 | МУП 'РГРЭС' | ПС 6 кВ Театральная | ПС 6 кВ Театральная ф.82, ПС 6 кВ Театральная ф.17 | РП-28 | 6 | КЛ-0,4 кВ КЛ15 от РП-28 | 0.4 | 1 | 0 | 1 | 0 |  |  | 0 | 1
8041 | МУП 'РГРЭС' | ПС 6 кВ Театральная | ПС 6 кВ Театральная ф.82, ПС 6 кВ Театральная ф.17 | РП-28 | 6 | КЛ-0,4 кВ КЛ16 от РП-28 | 0.4 | 1 | 0 | 1 | 0 |  |  | 0 | 1
8042 | МУП 'РГРЭС' | ПС 6 кВ Театральная | ПС 6 кВ Театральная ф.82, ПС 6 кВ Театральная ф.17 | РП-28 | 6 | КЛ-0,4 кВ КЛ17 от РП-28 | 0.4 | 1 | 0 | 1 | 0 |  |  | 0 | 1
8043 | МУП 'РГРЭС' | ПС 6 кВ Театральная | ПС 6 кВ Театральная ф.82, ПС 6 кВ Театральная ф.17 | РП-28 | 6 | КЛ-0,4 кВ КЛ18 от РП-28 | 0.4 | 23 | 0 | 0 | 23 |  |  | 0 | 23
8044 | МУП 'РГРЭС' | ПС 6 кВ Театральная | ПС 6 кВ Театральная ф.82, ПС 6 кВ Театральная ф.17 | РП-28 | 6 | КЛ-0,4 кВ КЛ19 от РП-28 | 0.4 | 1 | 0 | 1 | 0 |  |  | 0 | 1
8045 | МУП 'РГРЭС' | ПС 6 кВ Театральная | ПС 6 кВ Театральная ф.82, ПС 6 кВ Театральная ф.17 | РП-28 | 6 | КЛ-0,4 кВ КЛ2 от РП-28 | 0.4 | 1 | 0 | 1 | 0 |  |  | 1 | 0
8046 | МУП 'РГРЭС' | ПС 6 кВ Театральная | ПС 6 кВ Театральная ф.82, ПС 6 кВ Театральная ф.17 | РП-28 | 6 | КЛ-0,4 кВ КЛ3 от РП-28 | 0.4 | 1 | 0 | 1 | 0 |  |  | 1 | 0
8047 | МУП 'РГРЭС' | ПС 6 кВ Театральная | ПС 6 кВ Театральная ф.82, ПС 6 кВ Театральная ф.17 | РП-28 | 6 | КЛ-0,4 кВ КЛ4 от РП-28 | 0.4 | 1 | 0 | 1 | 0 |  |  | 1 | 0
8048 | МУП 'РГРЭС' | ПС 6 кВ Театральная | ПС 6 кВ Театральная ф.82, ПС 6 кВ Театральная ф.17 | РП-28 | 6 | КЛ-0,4 кВ КЛ5 от РП-28 | 0.4 | 1 | 0 | 1 | 0 |  |  | 1 | 0
8049 | МУП 'РГРЭС' | ПС 6 кВ Театральная | ПС 6 кВ Театральная ф.82, ПС 6 кВ Театральная ф.17 | РП-28 | 6 | КЛ-0,4 кВ КЛ6 от РП-28 | 0.4 | 1 | 0 | 1 | 0 |  |  | 1 | 0
8050 | МУП 'РГРЭС' | ПС 6 кВ Театральная | ПС 6 кВ Театральная ф.82, ПС 6 кВ Театральная ф.17 | РП-28 | 6 | КЛ-0,4 кВ КЛ7 от РП-28 | 0.4 | 1 | 0 | 1 | 0 |  |  | 1 | 0
8051 | МУП 'РГРЭС' | ПС 6 кВ Театральная | ПС 6 кВ Театральная ф.82, ПС 6 кВ Театральная ф.17 | РП-28 | 6 | КЛ-0,4 кВ КЛ8 от РП-28 | 0.4 | 1 | 0 | 0 | 1 |  |  | 1 | 0
8052 | МУП 'РГРЭС' | ПС 6 кВ Театральная | ПС 6 кВ Театральная ф.82, ПС 6 кВ Театральная ф.17 | РП-28 | 6 | КЛ-0,4 кВ КЛ9 от РП-28 | 0.4 | 1 | 0 | 1 | 0 |  |  | 1 | 0
8053 | МУП 'РГРЭС' | ПС 6 кВ Театральная | ПС 6 кВ Театральная ф.83 | ТП-132 | 6 | КЛ-0,4 кВ КЛ1 от ТП-132 | 0.4 | 1 | 0 | 0 | 1 |  |  | 0 | 1
8054 | МУП 'РГРЭС' | ПС 6 кВ Театральная | ПС 6 кВ Театральная ф.83 | ТП-132 | 6 | КЛ-0,4 кВ КЛ2 от ТП-132 | 0.4 | 8 | 0 | 0 | 8 |  |  | 0 | 8
8055 | МУП 'РГРЭС' | ПС 6 кВ Театральная | ПС 6 кВ Театральная ф.83 | ТП-132 | 6 | КЛ-0,4 кВ КЛ3 от ТП-132 | 0.4 | 1 | 0 | 0 | 1 |  |  | 0 | 1
8056 | МУП 'РГРЭС' | ПС 6 кВ Театральная | ПС 6 кВ Театральная ф.83 | ТП-143 | 6 | ВЛ-0,4 кВ от ТП-143 | 0.4 | 1 | 0 | 0 | 1 |  |  | 0 | 1
8057 | МУП 'РГРЭС' | ПС 6 кВ Театральная | ПС 6 кВ Театральная ф.83 | ТП-143 | 6 | КЛ-0,4 кВ КЛ1 от ТП-143 | 0.4 | 1 | 0 | 1 | 0 |  |  | 1 | 0
8058 | МУП 'РГРЭС' | ПС 6 кВ Театральная | ПС 6 кВ Театральная ф.83 | ТП-143 | 6 | КЛ-0,4 кВ КЛ2 от ТП-143 | 0.4 | 1 | 0 | 1 | 0 |  |  | 1 | 0
8059 | МУП 'РГРЭС' | ПС 6 кВ Театральная | ПС 6 кВ Театральная ф.83 | ТП-143 | 6 | КЛ-0,4 кВ КЛ3 от ТП-143 | 0.4 | 1 | 0 | 1 | 0 |  |  | 1 | 0
8060 | МУП 'РГРЭС' | ПС 6 кВ Театральная | ПС 6 кВ Театральная ф.83 | ТП-143 | 6 | КЛ-0,4 кВ КЛ4 от ТП-143 | 0.4 | 2 | 0 | 0 | 2 |  |  | 1 | 1
8061 | МУП 'РГРЭС' | ПС 6 кВ Театральная | ПС 6 кВ Театральная ф.83 | ТП-143 | 6 | КЛ-0,4 кВ КЛ5 от ТП-143 | 0.4 | 1 | 0 | 1 | 0 |  |  | 1 | 0
8062 | МУП 'РГРЭС' | ПС 6 кВ Театральная | ПС 6 кВ Театральная ф.83 | ТП-143 | 6 | КЛ-0,4 кВ КЛ6 от ТП-143 | 0.4 | 2 | 0 | 0 | 2 |  |  | 1 | 1
8063 | МУП 'РГРЭС' | ПС 6 кВ Театральная | ПС 6 кВ Театральная ф.83 | ТП-626 | 6 | ВЛ-0,4 кВ от ТП-626 | 0.4 | 14 | 0 | 0 | 14 |  |  | 0 | 14
8064 | МУП 'РГРЭС' | ПС 6 кВ Театральная | ПС 6 кВ Театральная ф.83 | ТП-626 | 6 | КЛ-0,4 кВ КЛ1 от ТП-626 | 0.4 | 1 | 0 | 0 | 1 |  |  | 1 | 0
8065 | МУП 'РГРЭС' | ПС 6 кВ Театральная | ПС 6 кВ Театральная ф.83 | ТП-626 | 6 | КЛ-0,4 кВ КЛ2 от ТП-626 | 0.4 | 1 | 0 | 0 | 1 |  |  | 1 | 0
8066 | МУП 'РГРЭС' | ПС 6 кВ Театральная | ПС 6 кВ Театральная ф.83 | ТП-626 | 6 | КЛ-0,4 кВ КЛ3 от ТП-626 | 0.4 | 10 | 0 | 0 | 10 |  |  | 0 | 10
8067 | МУП 'РГРЭС' | ПС 6 кВ Театральная | ПС 6 кВ Театральная ф.83 | ТП-626 | 6 | КЛ-0,4 кВ КЛ4 от ТП-626 | 0.4 | 10 | 0 | 0 | 10 |  |  | 0 | 10
8068 | МУП 'РГРЭС' | ПС 6 кВ Театральная | ПС 6 кВ Театральная ф.83 | ТП-64 | 6 | КЛ-0,4 кВ КЛ1 от ТП-64 | 0.4 | 1 | 0 | 0 | 1 |  |  | 1 | 0
8069 | МУП 'РГРЭС' | ПС 6 кВ Театральная | ПС 6 кВ Театральная ф.83 | ТП-64 | 6 | КЛ-0,4 кВ КЛ2 от ТП-64 | 0.4 | 1 | 0 | 1 | 0 |  |  | 0 | 1
8070 | МУП 'РГРЭС' | ПС 6 кВ Театральная | ПС 6 кВ Театральная ф.83 | ТП-64 | 6 | КЛ-0,4 кВ КЛ3 от ТП-64 | 0.4 | 10 | 0 | 0 | 10 |  |  | 0 | 10
8071 | МУП 'РГРЭС' | ПС 6 кВ Театральная | ПС 6 кВ Театральная ф.83 | ТП-64 | 6 | КЛ-0,4 кВ КЛ4 от ТП-64 | 0.4 | 10 | 0 | 0 | 10 |  |  | 0 | 10
8072 | МУП 'РГРЭС' | ПС 6 кВ Театральная | ПС 6 кВ Театральная ф.83 | ТП-64 | 6 | КЛ-0,4 кВ КЛ5 от ТП-64 | 0.4 | 1 | 0 | 1 | 0 |  |  | 0 | 1
8073 | МУП 'РГРЭС' | ПС 6 кВ Театральная | ПС 6 кВ Театральная ф.83 | ТП-655 | 6 | ВЛ-0,4 кВ от ТП-655 | 0.4 | 3 | 0 | 0 | 3 |  |  | 0 | 3
8074 | МУП 'РГРЭС' | ПС 6 кВ Театральная | ПС 6 кВ Театральная ф.83 | ТП-655 | 6 | КЛ-0,4 кВ КЛ1 от ТП-655 | 0.4 | 13 | 0 | 0 | 13 |  |  | 0 | 13
8075 | МУП 'РГРЭС' | ПС 6 кВ Театральная | ПС 6 кВ Театральная ф.83 | ТП-655 | 6 | КЛ-0,4 кВ КЛ2 от ТП-655 | 0.4 | 18 | 0 | 0 | 18 |  |  | 0 | 18
8076 | МУП 'РГРЭС' | ПС 6 кВ Театральная | ПС 6 кВ Театральная ф.83 | ТП-96 | 6 | ВЛ-0,4 кВ от ТП-96 | 0.4 | 1 | 0 | 0 | 1 |  |  | 0 | 1
8077 | МУП 'РГРЭС' | ПС 6 кВ Театральная | ПС 6 кВ Театральная ф.83 | ТП-96 | 6 | КЛ-0,4 кВ КЛ1 от ТП-96 | 0.4 | 8 | 0 | 0 | 8 |  |  | 0 | 8
8078 | МУП 'РГРЭС' | ПС 6 кВ Театральная | ПС 6 кВ Театральная ф.83 | ТП-96 | 6 | КЛ-0,4 кВ КЛ2 от ТП-96 | 0.4 | 1 | 0 | 0 | 1 |  |  | 0 | 1
8079 | МУП 'РГРЭС' | ПС 6 кВ Театральная | ПС 6 кВ Театральная ф.83 | ТП-96 | 6 | КЛ-0,4 кВ КЛ3 от ТП-96 | 0.4 | 1 | 0 | 0 | 1 |  |  | 0 | 1
8080 | МУП 'РГРЭС' | ПС 6 кВ Театральная | ПС 6 кВ Театральная ф.83 | ТП-96 | 6 | КЛ-0,4 кВ КЛ4 от ТП-96 | 0.4 | 1 | 0 | 0 | 1 |  |  | 1 | 0
8081 | МУП 'РГРЭС' | ПС 6 кВ Театральная | ПС 6 кВ Театральная ф.83, ПС 6 кВ Театральная ф.16 | ТП-675 | 6 | ВЛ-0,4 кВ от ТП-675 | 0.4 | 6 | 0 | 0 | 6 |  |  | 0 | 6
8082 | МУП 'РГРЭС' | ПС 6 кВ Театральная | ПС 6 кВ Театральная ф.83, ПС 6 кВ Театральная ф.16 | ТП-675 | 6 | КЛ-0,4 кВ КЛ1 от ТП-675 | 0.4 | 1 | 0 | 0 | 1 |  |  | 1 | 0
8083 | МУП 'РГРЭС' | ПС 6 кВ Театральная | ПС 6 кВ Театральная ф.83, ПС 6 кВ Театральная ф.16 | ТП-675 | 6 | КЛ-0,4 кВ КЛ2 от ТП-675 | 0.4 | 1 | 0 | 0 | 1 |  |  | 1 | 0
8084 | МУП 'РГРЭС' | ПС 6 кВ Театральная | ПС 6 кВ Театральная ф.83, ПС 6 кВ Театральная ф.16 | ТП-675 | 6 | КЛ-0,4 кВ КЛ3 от ТП-675 | 0.4 | 1 | 0 | 0 | 1 |  |  | 1 | 0
8085 | МУП 'РГРЭС' | ПС 6 кВ Театральная | ПС 6 кВ Театральная ф.83, ПС 6 кВ Театральная ф.16 | ТП-675 | 6 | КЛ-0,4 кВ КЛ4 от ТП-675 | 0.4 | 1 | 0 | 0 | 1 |  |  | 1 | 0
8086 | МУП 'РГРЭС' | ПС 6 кВ Театральная | ПС 6 кВ Театральная ф.83, ПС 6 кВ Театральная ф.16 | ТП-675 | 6 | КЛ-0,4 кВ КЛ5 от ТП-675 | 0.4 | 2 | 0 | 0 | 2 |  |  | 0 | 2
8087 | МУП 'РГРЭС' | ПС 6 кВ Театральная | ПС 6 кВ Театральная ф.83, ПС 6 кВ Театральная ф.16 | ТП-675 | 6 | КЛ-0,4 кВ КЛ6 от ТП-675 | 0.4 | 1 | 0 | 1 | 0 |  |  | 0 | 1
8088 | МУП 'РГРЭС' | ПС 6 кВ Театральная | ПС 6 кВ Театральная ф.83, ПС 6 кВ Театральная ф.16 | ТП-675 | 6 | КЛ-0,4 кВ КЛ7 от ТП-675 | 0.4 | 1 | 0 | 1 | 0 |  |  | 0 | 1
8089 | МУП 'РГРЭС' | ПС 6 кВ Театральная | ПС 6 кВ Театральная ф.83, ПС 6 кВ Театральная ф.16 | ТП-675 | 6 | КЛ-0,4 кВ КЛ8 от ТП-675 | 0.4 | 2 | 0 | 0 | 2 |  |  | 0 | 2
8090 | МУП 'РГРЭС' | ПС 6 кВ Театральная | ПС 6 кВ Театральная ф.83, ПС 6 кВ Театральная ф.23 | ТП-187 | 6 | КЛ-0,4 кВ КЛ1 от ТП-187 | 0.4 | 1 | 0 | 0 | 1 |  |  | 1 | 0
8091 | МУП 'РГРЭС' | ПС 6 кВ Театральная | ПС 6 кВ Театральная ф.83, ПС 6 кВ Театральная ф.23 | ТП-187 | 6 | КЛ-0,4 кВ КЛ10 от ТП-187 | 0.4 | 1 | 0 | 1 | 0 |  |  | 0 | 1
8092 | МУП 'РГРЭС' | ПС 6 кВ Театральная | ПС 6 кВ Театральная ф.83, ПС 6 кВ Театральная ф.23 | ТП-187 | 6 | КЛ-0,4 кВ КЛ11 от ТП-187 | 0.4 | 2 | 0 | 0 | 2 |  |  | 0 | 2
8093 | МУП 'РГРЭС' | ПС 6 кВ Театральная | ПС 6 кВ Театральная ф.83, ПС 6 кВ Театральная ф.23 | ТП-187 | 6 | КЛ-0,4 кВ КЛ12 от ТП-187 | 0.4 | 1 | 0 | 1 | 0 |  |  | 0 | 1
8094 | МУП 'РГРЭС' | ПС 6 кВ Театральная | ПС 6 кВ Театральная ф.83, ПС 6 кВ Театральная ф.23 | ТП-187 | 6 | КЛ-0,4 кВ КЛ2 от ТП-187 | 0.4 | 2 | 0 | 0 | 2 |  |  | 0 | 2
8095 | МУП 'РГРЭС' | ПС 6 кВ Театральная | ПС 6 кВ Театральная ф.83, ПС 6 кВ Театральная ф.23 | ТП-187 | 6 | КЛ-0,4 кВ КЛ3 от ТП-187 | 0.4 | 1 | 0 | 0 | 1 |  |  | 1 | 0
8096 | МУП 'РГРЭС' | ПС 6 кВ Театральная | ПС 6 кВ Театральная ф.83, ПС 6 кВ Театральная ф.23 | ТП-187 | 6 | КЛ-0,4 кВ КЛ4 от ТП-187 | 0.4 | 1 | 0 | 1 | 0 |  |  | 0 | 1
8097 | МУП 'РГРЭС' | ПС 6 кВ Театральная | ПС 6 кВ Театральная ф.83, ПС 6 кВ Театральная ф.23 | ТП-187 | 6 | КЛ-0,4 кВ КЛ5 от ТП-187 | 0.4 | 1 | 0 | 1 | 0 |  |  | 1 | 0
8098 | МУП 'РГРЭС' | ПС 6 кВ Театральная | ПС 6 кВ Театральная ф.83, ПС 6 кВ Театральная ф.23 | ТП-187 | 6 | КЛ-0,4 кВ КЛ6 от ТП-187 | 0.4 | 1 | 0 | 1 | 0 |  |  | 0 | 1
8099 | МУП 'РГРЭС' | ПС 6 кВ Театральная | ПС 6 кВ Театральная ф.83, ПС 6 кВ Театральная ф.23 | ТП-187 | 6 | КЛ-0,4 кВ КЛ7 от ТП-187 | 0.4 | 1 | 0 | 1 | 0 |  |  | 0 | 1
8100 | МУП 'РГРЭС' | ПС 6 кВ Театральная | ПС 6 кВ Театральная ф.83, ПС 6 кВ Театральная ф.23 | ТП-187 | 6 | КЛ-0,4 кВ КЛ8 от ТП-187 | 0.4 | 1 | 0 | 1 | 0 |  |  | 0 | 1
8101 | МУП 'РГРЭС' | ПС 6 кВ Театральная | ПС 6 кВ Театральная ф.83, ПС 6 кВ Театральная ф.23 | ТП-187 | 6 | КЛ-0,4 кВ КЛ9 от ТП-187 | 0.4 | 1 | 0 | 1 | 0 |  |  | 1 | 0
8102 | МУП 'РГРЭС' | ПС 6 кВ Театральная | ПС 6 кВ Театральная ф.83, ПС 6 кВ Театральная ф.23 | ТП-654 | 6 | КЛ-0,4 кВ КЛ1 от ТП-654 | 0.4 | 1 | 0 | 1 | 0 |  |  | 1 | 0
8103 | МУП 'РГРЭС' | ПС 6 кВ Театральная | ПС 6 кВ Театральная ф.83, ПС 6 кВ Театральная ф.23 | ТП-654 | 6 | КЛ-0,4 кВ КЛ2 от ТП-654 | 0.4 | 1 | 0 | 1 | 0 |  |  | 1 | 0
8104 | МУП 'РГРЭС' | ПС 6 кВ Театральная | ПС 6 кВ Театральная ф.83, ПС 6 кВ Театральная ф.23 | ТП-654 | 6 | КЛ-0,4 кВ КЛ3 от ТП-654 | 0.4 | 8 | 0 | 0 | 8 |  |  | 0 | 8
8105 | МУП 'РГРЭС' | ПС 6 кВ Театральная | ПС 6 кВ Театральная ф.83, ПС 6 кВ Театральная ф.23 | ТП-654 | 6 | КЛ-0,4 кВ КЛ4 от ТП-654 | 0.4 | 1 | 0 | 0 | 1 |  |  | 0 | 1
8106 | МУП 'РГРЭС' | ПС 6 кВ Театральная | ПС 6 кВ Театральная ф.83, ПС 6 кВ Театральная ф.23 | ТП-654 | 6 | КЛ-0,4 кВ КЛ5 от ТП-654 | 0.4 | 1 | 0 | 0 | 1 |  |  | 0 | 1
8107 | МУП 'РГРЭС' | ПС 6 кВ Театральная | ПС 6 кВ Театральная ф.83, ПС 6 кВ Театральная ф.23 | ТП-654 | 6 | КЛ-0,4 кВ КЛ6 от ТП-654 | 0.4 | 1 | 0 | 1 | 0 |  |  | 0 | 1
8108 | МУП 'РГРЭС' | ПС 6 кВ Театральная | ПС 6 кВ Театральная ф.83, ПС 6 кВ Театральная ф.72 | ТП-153 | 6 | ВЛ-0,4 кВ от ТП-153 | 0.4 | 22 | 0 | 0 | 22 |  |  | 0 | 22
8109 | МУП 'РГРЭС' | ПС 6 кВ Театральная | ПС 6 кВ Театральная ф.83, ПС 6 кВ Театральная ф.72 | ТП-153 | 6 | КЛ-0,4 кВ КЛ1 от ТП-153 | 0.4 | 1 | 0 | 0 | 1 |  |  | 1 | 0
8110 | МУП 'РГРЭС' | ПС 6 кВ Театральная | ПС 6 кВ Театральная ф.83, ПС 6 кВ Театральная ф.72 | ТП-153 | 6 | КЛ-0,4 кВ КЛ10 от ТП-153 | 0.4 | 1 | 0 | 1 | 0 |  |  | 1 | 0
8111 | МУП 'РГРЭС' | ПС 6 кВ Театральная | ПС 6 кВ Театральная ф.83, ПС 6 кВ Театральная ф.72 | ТП-153 | 6 | КЛ-0,4 кВ КЛ11 от ТП-153 | 0.4 | 6 | 0 | 0 | 6 |  |  | 0 | 6
8112 | МУП 'РГРЭС' | ПС 6 кВ Театральная | ПС 6 кВ Театральная ф.83, ПС 6 кВ Театральная ф.72 | ТП-153 | 6 | КЛ-0,4 кВ КЛ12 от ТП-153 | 0.4 | 1 | 0 | 0 | 1 |  |  | 1 | 0
8113 | МУП 'РГРЭС' | ПС 6 кВ Театральная | ПС 6 кВ Театральная ф.83, ПС 6 кВ Театральная ф.72 | ТП-153 | 6 | КЛ-0,4 кВ КЛ13 от ТП-153 | 0.4 | 6 | 0 | 0 | 6 |  |  | 0 | 6
8114 | МУП 'РГРЭС' | ПС 6 кВ Театральная | ПС 6 кВ Театральная ф.83, ПС 6 кВ Театральная ф.72 | ТП-153 | 6 | КЛ-0,4 кВ КЛ2 от ТП-153 | 0.4 | 1 | 0 | 0 | 1 |  |  | 1 | 0
8115 | МУП 'РГРЭС' | ПС 6 кВ Театральная | ПС 6 кВ Театральная ф.83, ПС 6 кВ Театральная ф.72 | ТП-153 | 6 | КЛ-0,4 кВ КЛ3 от ТП-153 | 0.4 | 1 | 0 | 0 | 1 |  |  | 1 | 0
8116 | МУП 'РГРЭС' | ПС 6 кВ Театральная | ПС 6 кВ Театральная ф.83, ПС 6 кВ Театральная ф.72 | ТП-153 | 6 | КЛ-0,4 кВ КЛ4 от ТП-153 | 0.4 | 1 | 0 | 0 | 1 |  |  | 1 | 0
8117 | МУП 'РГРЭС' | ПС 6 кВ Театральная | ПС 6 кВ Театральная ф.83, ПС 6 кВ Театральная ф.72 | ТП-153 | 6 | КЛ-0,4 кВ КЛ5 от ТП-153 | 0.4 | 1 | 0 | 0 | 1 |  |  | 1 | 0
8118 | МУП 'РГРЭС' | ПС 6 кВ Театральная | ПС 6 кВ Театральная ф.83, ПС 6 кВ Театральная ф.72 | ТП-153 | 6 | КЛ-0,4 кВ КЛ6 от ТП-153 | 0.4 | 1 | 0 | 0 | 1 |  |  | 1 | 0
8119 | МУП 'РГРЭС' | ПС 6 кВ Театральная | ПС 6 кВ Театральная ф.83, ПС 6 кВ Театральная ф.72 | ТП-153 | 6 | КЛ-0,4 кВ КЛ7 от ТП-153 | 0.4 | 1 | 0 | 0 | 1 |  |  | 1 | 0
8120 | МУП 'РГРЭС' | ПС 6 кВ Театральная | ПС 6 кВ Театральная ф.83, ПС 6 кВ Театральная ф.72 | ТП-153 | 6 | КЛ-0,4 кВ КЛ8 от ТП-153 | 0.4 | 1 | 0 | 0 | 1 |  |  | 1 | 0
8121 | МУП 'РГРЭС' | ПС 6 кВ Театральная | ПС 6 кВ Театральная ф.83, ПС 6 кВ Театральная ф.72 | ТП-153 | 6 | КЛ-0,4 кВ КЛ9 от ТП-153 | 0.4 | 1 | 0 | 0 | 1 |  |  | 1 | 0
8122 | МУП 'РГРЭС' | ПС 6 кВ Театральная | ПС 6 кВ Театральная ф.83, ПС 6 кВ Театральная ф.74 | ТП-613 | 6 | ВЛ-0,4 кВ от ТП-613 | 0.4 | 6 | 0 | 0 | 6 |  |  | 0 | 6
8123 | МУП 'РГРЭС' | ПС 6 кВ Театральная | ПС 6 кВ Театральная ф.83, ПС 6 кВ Театральная ф.74 | ТП-613 | 6 | КЛ-0,4 кВ КЛ1 от ТП-613 | 0.4 | 1 | 0 | 0 | 1 |  |  | 1 | 0
8124 | МУП 'РГРЭС' | ПС 6 кВ Театральная | ПС 6 кВ Театральная ф.83, ПС 6 кВ Театральная ф.74 | ТП-613 | 6 | КЛ-0,4 кВ КЛ10 от ТП-613 | 0.4 | 24 | 0 | 0 | 24 |  |  | 0 | 24
8125 | МУП 'РГРЭС' | ПС 6 кВ Театральная | ПС 6 кВ Театральная ф.83, ПС 6 кВ Театральная ф.74 | ТП-613 | 6 | КЛ-0,4 кВ КЛ2 от ТП-613 | 0.4 | 1 | 0 | 0 | 1 |  |  | 1 | 0
8126 | МУП 'РГРЭС' | ПС 6 кВ Театральная | ПС 6 кВ Театральная ф.83, ПС 6 кВ Театральная ф.74 | ТП-613 | 6 | КЛ-0,4 кВ КЛ3 от ТП-613 | 0.4 | 1 | 0 | 0 | 1 |  |  | 1 | 0
8127 | МУП 'РГРЭС' | ПС 6 кВ Театральная | ПС 6 кВ Театральная ф.83, ПС 6 кВ Театральная ф.74 | ТП-613 | 6 | КЛ-0,4 кВ КЛ4 от ТП-613 | 0.4 | 15 | 0 | 0 | 15 |  |  | 15 | 0
8128 | МУП 'РГРЭС' | ПС 6 кВ Театральная | ПС 6 кВ Театральная ф.83, ПС 6 кВ Театральная ф.74 | ТП-613 | 6 | КЛ-0,4 кВ КЛ5 от ТП-613 | 0.4 | 15 | 0 | 0 | 15 |  |  | 15 | 0
8129 | МУП 'РГРЭС' | ПС 6 кВ Театральная | ПС 6 кВ Театральная ф.83, ПС 6 кВ Театральная ф.74 | ТП-613 | 6 | КЛ-0,4 кВ КЛ6 от ТП-613 | 0.4 | 1 | 0 | 1 | 0 |  |  | 0 | 1
8130 | МУП 'РГРЭС' | ПС 6 кВ Театральная | ПС 6 кВ Театральная ф.83, ПС 6 кВ Театральная ф.74 | ТП-613 | 6 | КЛ-0,4 кВ КЛ7 от ТП-613 | 0.4 | 1 | 0 | 1 | 0 |  |  | 0 | 1
8131 | МУП 'РГРЭС' | ПС 6 кВ Театральная | ПС 6 кВ Театральная ф.83, ПС 6 кВ Театральная ф.74 | ТП-613 | 6 | КЛ-0,4 кВ КЛ8 от ТП-613 | 0.4 | 1 | 0 | 1 | 0 |  |  | 0 | 1
8132 | МУП 'РГРЭС' | ПС 6 кВ Театральная | ПС 6 кВ Театральная ф.83, ПС 6 кВ Театральная ф.74 | ТП-613 | 6 | КЛ-0,4 кВ КЛ9 от ТП-613 | 0.4 | 24 | 0 | 0 | 24 |  |  | 0 | 24
8133 | МУП 'РГРЭС' | ПС 6 кВ Театральная | ПС 6 кВ Театральная ф.84 | КТП-Причал | 6 | КЛ-0,4 кВ КЛ1 от ТП-КТП-Причал | 0.4 | 1 | 0 | 0 | 1 |  |  | 1 | 0
8134 | МУП 'РГРЭС' | ПС 6 кВ Театральная | ПС 6 кВ Театральная ф.84 | ТП-10 | 6 | ВЛ-0,4 кВ от ТП-10 | 0.4 | 4 | 0 | 0 | 4 |  |  | 0 | 4
8135 | МУП 'РГРЭС' | ПС 6 кВ Театральная | ПС 6 кВ Театральная ф.84 | ТП-10 | 6 | КЛ-0,4 кВ КЛ1 от ТП-10 | 0.4 | 1 | 0 | 0 | 1 |  |  | 0 | 1
8136 | МУП 'РГРЭС' | ПС 6 кВ Театральная | ПС 6 кВ Театральная ф.84 | ТП-10 | 6 | КЛ-0,4 кВ КЛ2 от ТП-10 | 0.4 | 1 | 0 | 0 | 1 |  |  | 1 | 0
8137 | МУП 'РГРЭС' | ПС 6 кВ Театральная | ПС 6 кВ Театральная ф.84 | ТП-10 | 6 | КЛ-0,4 кВ КЛ3 от ТП-10 | 0.4 | 1 | 0 | 0 | 1 |  |  | 1 | 0
8138 | МУП 'РГРЭС' | ПС 6 кВ Театральная | ПС 6 кВ Театральная ф.84 | ТП-10 | 6 | КЛ-0,4 кВ КЛ4 от ТП-10 | 0.4 | 2 | 0 | 0 | 2 |  |  | 0 | 2
8139 | МУП 'РГРЭС' | ПС 6 кВ Театральная | ПС 6 кВ Театральная ф.84 | ТП-10 | 6 | КЛ-0,4 кВ КЛ5 от ТП-10 | 0.4 | 1 | 0 | 1 | 0 |  |  | 1 | 0
8140 | МУП 'РГРЭС' | ПС 6 кВ Театральная | ПС 6 кВ Театральная ф.84 | ТП-113 | 6 | КЛ-0,4 кВ КЛ1 от ТП-113 | 0.4 | 1 | 0 | 0 | 1 |  |  | 1 | 0
8141 | МУП 'РГРЭС' | ПС 6 кВ Театральная | ПС 6 кВ Театральная ф.84 | ТП-45 | 6 | ВЛ-0,4 кВ от ТП-45 | 0.4 | 23 | 0 | 0 | 23 |  |  | 0 | 23
8142 | МУП 'РГРЭС' | ПС 6 кВ Театральная | ПС 6 кВ Театральная ф.84 | ТП-45 | 6 | КЛ-0,4 кВ КЛ1 от ТП-45 | 0.4 | 1 | 0 | 0 | 1 |  |  | 1 | 0
8143 | МУП 'РГРЭС' | ПС 6 кВ Театральная | ПС 6 кВ Театральная ф.84 | ТП-45 | 6 | КЛ-0,4 кВ КЛ10 от ТП-45 | 0.4 | 1 | 0 | 1 | 0 |  |  | 0 | 1
8144 | МУП 'РГРЭС' | ПС 6 кВ Театральная | ПС 6 кВ Театральная ф.84 | ТП-45 | 6 | КЛ-0,4 кВ КЛ11 от ТП-45 | 0.4 | 19 | 0 | 0 | 19 |  |  | 0 | 19
8145 | МУП 'РГРЭС' | ПС 6 кВ Театральная | ПС 6 кВ Театральная ф.84 | ТП-45 | 6 | КЛ-0,4 кВ КЛ12 от ТП-45 | 0.4 | 1 | 0 | 1 | 0 |  |  | 0 | 1
8146 | МУП 'РГРЭС' | ПС 6 кВ Театральная | ПС 6 кВ Театральная ф.84 | ТП-45 | 6 | КЛ-0,4 кВ КЛ2 от ТП-45 | 0.4 | 1 | 0 | 0 | 1 |  |  | 1 | 0
8147 | МУП 'РГРЭС' | ПС 6 кВ Театральная | ПС 6 кВ Театральная ф.84 | ТП-45 | 6 | КЛ-0,4 кВ КЛ3 от ТП-45 | 0.4 | 1 | 0 | 0 | 1 |  |  | 1 | 0
8148 | МУП 'РГРЭС' | ПС 6 кВ Театральная | ПС 6 кВ Театральная ф.84 | ТП-45 | 6 | КЛ-0,4 кВ КЛ4 от ТП-45 | 0.4 | 1 | 0 | 0 | 1 |  |  | 1 | 0
8149 | МУП 'РГРЭС' | ПС 6 кВ Театральная | ПС 6 кВ Театральная ф.84 | ТП-45 | 6 | КЛ-0,4 кВ КЛ5 от ТП-45 | 0.4 | 1 | 0 | 0 | 1 |  |  | 1 | 0
8150 | МУП 'РГРЭС' | ПС 6 кВ Театральная | ПС 6 кВ Театральная ф.84 | ТП-45 | 6 | КЛ-0,4 кВ КЛ6 от ТП-45 | 0.4 | 1 | 0 | 0 | 1 |  |  | 1 | 0
8151 | МУП 'РГРЭС' | ПС 6 кВ Театральная | ПС 6 кВ Театральная ф.84 | ТП-45 | 6 | КЛ-0,4 кВ КЛ7 от ТП-45 | 0.4 | 1 | 0 | 0 | 1 |  |  | 1 | 0
8152 | МУП 'РГРЭС' | ПС 6 кВ Театральная | ПС 6 кВ Театральная ф.84 | ТП-45 | 6 | КЛ-0,4 кВ КЛ8 от ТП-45 | 0.4 | 26 | 0 | 0 | 26 |  |  | 0 | 26
8153 | МУП 'РГРЭС' | ПС 6 кВ Театральная | ПС 6 кВ Театральная ф.84 | ТП-45 | 6 | КЛ-0,4 кВ КЛ9 от ТП-45 | 0.4 | 1 | 0 | 0 | 1 |  |  | 1 | 0
8154 | МУП 'РГРЭС' | ПС 6 кВ Театральная | ПС 6 кВ Театральная ф.84 | ТП-47 | 6 | ВЛ-0,4 кВ от ТП-47 | 0.4 | 2 | 0 | 0 | 2 |  |  | 0 | 2
8155 | МУП 'РГРЭС' | ПС 6 кВ Театральная | ПС 6 кВ Театральная ф.84 | ТП-47 | 6 | КЛ-0,4 кВ КЛ1 от ТП-47 | 0.4 | 1 | 0 | 0 | 1 |  |  | 1 | 0
8156 | МУП 'РГРЭС' | ПС 6 кВ Театральная | ПС 6 кВ Театральная ф.84 | ТП-5 | 6 | ВЛ-0,4 кВ от ТП-5 | 0.4 | 50 | 0 | 0 | 50 |  |  | 0 | 50
8157 | МУП 'РГРЭС' | ПС 6 кВ Театральная | ПС 6 кВ Театральная ф.84 | ТП-5 | 6 | КЛ-0,4 кВ КЛ1 от ТП-5 | 0.4 | 1 | 0 | 0 | 1 |  |  | 1 | 0
8158 | МУП 'РГРЭС' | ПС 6 кВ Театральная | ПС 6 кВ Театральная ф.84 | ТП-5 | 6 | КЛ-0,4 кВ КЛ2 от ТП-5 | 0.4 | 1 | 0 | 1 | 0 |  |  | 1 | 0
8159 | МУП 'РГРЭС' | ПС 6 кВ Театральная | ПС 6 кВ Театральная ф.84 | ТП-5 | 6 | КЛ-0,4 кВ КЛ3 от ТП-5 | 0.4 | 1 | 0 | 0 | 1 |  |  | 1 | 0
8160 | МУП 'РГРЭС' | ПС 6 кВ Театральная | ПС 6 кВ Театральная ф.84 | ТП-5 | 6 | КЛ-0,4 кВ КЛ4 от ТП-5 | 0.4 | 1 | 0 | 0 | 1 |  |  | 1 | 0
8161 | МУП 'РГРЭС' | ПС 6 кВ Театральная | ПС 6 кВ Театральная ф.84 | ТП-5 | 6 | КЛ-0,4 кВ КЛ5 от ТП-5 | 0.4 | 1 | 0 | 1 | 0 |  |  | 1 | 0
8162 | МУП 'РГРЭС' | ПС 6 кВ Театральная | ПС 6 кВ Театральная ф.84 | ТП-5 | 6 | КЛ-0,4 кВ КЛ6 от ТП-5 | 0.4 | 8 | 0 | 0 | 8 |  |  | 0 | 8
8163 | МУП 'РГРЭС' | ПС 6 кВ Театральная | ПС 6 кВ Театральная ф.84 | ТП-5 | 6 | КЛ-0,4 кВ КЛ7 от ТП-5 | 0.4 | 1 | 0 | 1 | 0 |  |  | 0 | 1
8164 | МУП 'РГРЭС' | ПС 6 кВ Театральная | ПС 6 кВ Театральная ф.84 | ТП-5 | 6 | КЛ-0,4 кВ КЛ8 от ТП-5 | 0.4 | 8 | 0 | 0 | 8 |  |  | 0 | 8
8165 | МУП 'РГРЭС' | ПС 6 кВ Театральная | ПС 6 кВ Театральная ф.84 | ТП-5 | 6 | КЛ-0,4 кВ КЛ9 от ТП-5 | 0.4 | 1 | 0 | 1 | 0 |  |  | 0 | 1
8166 | МУП 'РГРЭС' | ПС 6 кВ Театральная | ПС 6 кВ Театральная ф.84 | ТП-6 | 6 | ВЛ-0,4 кВ от ТП-6 | 0.4 | 12 | 0 | 0 | 12 |  |  | 0 | 12
8167 | МУП 'РГРЭС' | ПС 6 кВ Театральная | ПС 6 кВ Театральная ф.84 | ТП-6 | 6 | КЛ-0,4 кВ КЛ1 от ТП-6 | 0.4 | 1 | 0 | 0 | 1 |  |  | 1 | 0
8168 | МУП 'РГРЭС' | ПС 6 кВ Театральная | ПС 6 кВ Театральная ф.84 | ТП-6 | 6 | КЛ-0,4 кВ КЛ2 от ТП-6 | 0.4 | 1 | 0 | 0 | 1 |  |  | 1 | 0
8169 | МУП 'РГРЭС' | ПС 6 кВ Театральная | ПС 6 кВ Театральная ф.84 | ТП-6 | 6 | КЛ-0,4 кВ КЛ3 от ТП-6 | 0.4 | 3 | 0 | 0 | 3 |  |  | 0 | 3
8170 | МУП 'РГРЭС' | ПС 6 кВ Театральная | ПС 6 кВ Театральная ф.84 | ТП-6 | 6 | КЛ-0,4 кВ КЛ4 от ТП-6 | 0.4 | 3 | 0 | 0 | 3 |  |  | 0 | 3
8171 | МУП 'РГРЭС' | ПС 6 кВ Театральная | ПС 6 кВ Театральная ф.84 | ТП-71 | 6 | ВЛ-0,4 кВ от ТП-71 | 0.4 | 5 | 0 | 0 | 5 |  |  | 0 | 5
8172 | МУП 'РГРЭС' | ПС 6 кВ Театральная | ПС 6 кВ Театральная ф.84 | ТП-71 | 6 | КЛ-0,4 кВ КЛ1 от ТП-71 | 0.4 | 1 | 0 | 1 | 0 |  |  | 1 | 0
8173 | МУП 'РГРЭС' | ПС 6 кВ Театральная | ПС 6 кВ Театральная ф.84 | ТП-71 | 6 | КЛ-0,4 кВ КЛ2 от ТП-71 | 0.4 | 1 | 0 | 0 | 1 |  |  | 1 | 0
8174 | МУП 'РГРЭС' | ПС 6 кВ Театральная | ПС 6 кВ Театральная ф.84 | ТП-71 | 6 | КЛ-0,4 кВ КЛ3 от ТП-71 | 0.4 | 1 | 0 | 0 | 1 |  |  | 1 | 0
8175 | МУП 'РГРЭС' | ПС 6 кВ Театральная | ПС 6 кВ Театральная ф.84 | ТП-71 | 6 | КЛ-0,4 кВ КЛ4 от ТП-71 | 0.4 | 1 | 0 | 0 | 1 |  |  | 1 | 0
8176 | МУП 'РГРЭС' | ПС 6 кВ Театральная | ПС 6 кВ Театральная ф.84 | ТП-71 | 6 | КЛ-0,4 кВ КЛ5 от ТП-71 | 0.4 | 1 | 0 | 1 | 0 |  |  | 1 | 0
8177 | МУП 'РГРЭС' | ПС 6 кВ Театральная | ПС 6 кВ Театральная ф.84 | ТП-71 | 6 | КЛ-0,4 кВ КЛ6 от ТП-71 | 0.4 | 1 | 0 | 1 | 0 |  |  | 1 | 0
8178 | МУП 'РГРЭС' | ПС 6 кВ Театральная | ПС 6 кВ Театральная ф.84 | ТП-71 | 6 | КЛ-0,4 кВ КЛ7 от ТП-71 | 0.4 | 1 | 0 | 1 | 0 |  |  | 1 | 0
8179 | МУП 'РГРЭС' | ПС 6 кВ Театральная | ПС 6 кВ Театральная ф.84 | ТП-71 | 6 | КЛ-0,4 кВ КЛ8 от ТП-71 | 0.4 | 9 | 0 | 0 | 9 |  |  | 0 | 9
8180 | МУП 'РГРЭС' | ПС 6 кВ Театральная | ПС 6 кВ Театральная ф.84 | ТП-71 | 6 | КЛ-0,4 кВ КЛ9 от ТП-71 | 0.4 | 9 | 0 | 0 | 9 |  |  | 0 | 9
8181 | МУП 'РГРЭС' | ПС 6 кВ Театральная | ПС 6 кВ Театральная ф.84 | ТП-90 | 6 | ВЛ-0,4 кВ от ТП-90 | 0.4 | 7 | 0 | 0 | 7 |  |  | 0 | 7
8182 | МУП 'РГРЭС' | ПС 6 кВ Театральная | ПС 6 кВ Театральная ф.84 | ТП-90 | 6 | КЛ-0,4 кВ КЛ1 от ТП-90 | 0.4 | 1 | 0 | 0 | 1 |  |  | 1 | 0
8183 | МУП 'РГРЭС' | ПС 6 кВ Театральная | ПС 6 кВ Театральная ф.84 | ТП-90 | 6 | КЛ-0,4 кВ КЛ2 от ТП-90 | 0.4 | 1 | 0 | 0 | 1 |  |  | 1 | 0
8184 | МУП 'РГРЭС' | ПС 6 кВ Театральная | ПС 6 кВ Театральная ф.84 | ТП-90 | 6 | КЛ-0,4 кВ КЛ3 от ТП-90 | 0.4 | 1 | 0 | 0 | 1 |  |  | 1 | 0
8185 | МУП 'РГРЭС' | ПС 6 кВ Театральная | ПС 6 кВ Театральная ф.84 | ТП-90 | 6 | КЛ-0,4 кВ КЛ4 от ТП-90 | 0.4 | 4 | 0 | 0 | 4 |  |  | 0 | 4
8186 | МУП 'РГРЭС' | ПС 6 кВ Театральная | ПС 6 кВ Театральная ф.84 | ТП-90 | 6 | КЛ-0,4 кВ КЛ5 от ТП-90 | 0.4 | 1 | 0 | 0 | 1 |  |  | 1 | 0
8187 | МУП 'РГРЭС' | ПС 6 кВ Театральная | ПС 6 кВ Театральная ф.84 | ТП-90 | 6 | КЛ-0,4 кВ КЛ6 от ТП-90 | 0.4 | 4 | 0 | 0 | 4 |  |  | 0 | 4
8188 | МУП 'РГРЭС' | ПС 6 кВ Театральная | ПС 6 кВ Театральная ф.84 | ТП-90 | 6 | КЛ-0,4 кВ КЛ7 от ТП-90 | 0.4 | 1 | 0 | 0 | 1 |  |  | 1 | 0
8189 | МУП 'РГРЭС' | ПС 6 кВ Театральная | ПС 6 кВ Театральная ф.84 | ТП-90 | 6 | КЛ-0,4 кВ КЛ8 от ТП-90 | 0.4 | 1 | 0 | 1 | 0 |  |  | 1 | 0
8190 | МУП 'РГРЭС' | ПС 6 кВ Театральная | ПС 6 кВ Театральная ф.84, ПС 6 кВ Театральная ф.23 | ТП-162 | 6 | КЛ-0,4 кВ КЛ1 от ТП-162 | 0.4 | 1 | 0 | 1 | 0 |  |  | 1 | 0
8191 | МУП 'РГРЭС' | ПС 6 кВ Театральная | ПС 6 кВ Театральная ф.84, ПС 6 кВ Театральная ф.23 | ТП-162 | 6 | КЛ-0,4 кВ КЛ2 от ТП-162 | 0.4 | 1 | 0 | 1 | 0 |  |  | 1 | 0
8192 | МУП 'РГРЭС' | ПС 6 кВ Театральная | ПС 6 кВ Театральная ф.84, ПС 6 кВ Театральная ф.23 | ТП-162 | 6 | КЛ-0,4 кВ КЛ3 от ТП-162 | 0.4 | 1 | 0 | 1 | 0 |  |  | 1 | 0
8193 | МУП 'РГРЭС' | ПС 6 кВ Театральная | ПС 6 кВ Театральная ф.84, ПС 6 кВ Театральная ф.23 | ТП-162 | 6 | КЛ-0,4 кВ КЛ4 от ТП-162 | 0.4 | 1 | 0 | 1 | 0 |  |  | 1 | 0
8194 | МУП 'РГРЭС' | ПС 6 кВ Театральная | ПС 6 кВ Театральная ф.84, ПС 6 кВ Театральная ф.23 | ТП-162 | 6 | КЛ-0,4 кВ КЛ5 от ТП-162 | 0.4 | 1 | 0 | 1 | 0 |  |  | 1 | 0
8195 | МУП 'РГРЭС' | ПС 6 кВ Театральная | ПС 6 кВ Театральная ф.84, ПС 6 кВ Театральная ф.23 | ТП-162 | 6 | КЛ-0,4 кВ КЛ6 от ТП-162 | 0.4 | 1 | 0 | 1 | 0 |  |  | 1 | 0
8196 | МУП 'РГРЭС' | ПС 6 кВ Театральная | ПС 6 кВ Театральная ф.84, ПС 6 кВ Театральная ф.23 | ТП-70 | 6 | КЛ-0,4 кВ КЛ1 от ТП-70 | 0.4 | 1 | 0 | 1 | 0 |  |  | 1 | 0
8197 | МУП 'РГРЭС' | ПС 6 кВ Театральная | ПС 6 кВ Театральная ф.84, ПС 6 кВ Театральная ф.23 | ТП-70 | 6 | КЛ-0,4 кВ КЛ2 от ТП-70 | 0.4 | 1 | 0 | 1 | 0 |  |  | 1 | 0
8198 | МУП 'РГРЭС' | ПС 6 кВ Театральная | ПС 6 кВ Театральная ф.84, ПС 6 кВ Театральная ф.23 | ТП-70 | 6 | КЛ-0,4 кВ КЛ3 от ТП-70 | 0.4 | 3 | 0 | 0 | 3 |  |  | 1 | 2
8199 | МУП 'РГРЭС' | ПС 6 кВ Театральная | ПС 6 кВ Театральная ф.84, ПС 6 кВ Театральная ф.31 | РП-9 | 6 | ВЛ-0,4 кВ от РП-9 | 0.4 | 14 | 0 | 0 | 14 |  |  | 0 | 14
8200 | МУП 'РГРЭС' | ПС 6 кВ Театральная | ПС 6 кВ Театральная ф.84, ПС 6 кВ Театральная ф.31 | РП-9 | 6 | КЛ-0,4 кВ КЛ1 от РП-9 | 0.4 | 7 | 0 | 0 | 7 |  |  | 0 | 7
8201 | МУП 'РГРЭС' | ПС 6 кВ Театральная | ПС 6 кВ Театральная ф.84, ПС 6 кВ Театральная ф.31 | РП-9 | 6 | КЛ-0,4 кВ КЛ2 от РП-9 | 0.4 | 1 | 0 | 1 | 0 |  |  | 0 | 1
8202 | МУП 'РГРЭС' | ПС 6 кВ Театральная | ПС 6 кВ Театральная ф.84, ПС 6 кВ Театральная ф.31 | РП-9 | 6 | КЛ-0,4 кВ КЛ3 от РП-9 | 0.4 | 1 | 0 | 1 | 0 |  |  | 0 | 1
8203 | МУП 'РГРЭС' | ПС 6 кВ Театральная | ПС 6 кВ Театральная ф.84, ПС 6 кВ Театральная ф.31 | РП-9 | 6 | КЛ-0,4 кВ КЛ4 от РП-9 | 0.4 | 7 | 0 | 0 | 7 |  |  | 0 | 7
8204 | МУП 'РГРЭС' | ПС 6 кВ Театральная | ПС 6 кВ Театральная ф.84, ПС 6 кВ Театральная ф.31 | ТП-175 | 6 | КЛ-0,4 кВ КЛ1 от ТП-175 | 0.4 | 1 | 0 | 0 | 1 |  |  | 1 | 0
8205 | МУП 'РГРЭС' | ПС 6 кВ Театральная | ПС 6 кВ Театральная ф.84, ПС 6 кВ Театральная ф.31 | ТП-175 | 6 | КЛ-0,4 кВ КЛ10 от ТП-175 | 0.4 | 1 | 0 | 1 | 0 |  |  | 1 | 0
8206 | МУП 'РГРЭС' | ПС 6 кВ Театральная | ПС 6 кВ Театральная ф.84, ПС 6 кВ Театральная ф.31 | ТП-175 | 6 | КЛ-0,4 кВ КЛ11 от ТП-175 | 0.4 | 1 | 0 | 1 | 0 |  |  | 1 | 0
8207 | МУП 'РГРЭС' | ПС 6 кВ Театральная | ПС 6 кВ Театральная ф.84, ПС 6 кВ Театральная ф.31 | ТП-175 | 6 | КЛ-0,4 кВ КЛ12 от ТП-175 | 0.4 | 1 | 0 | 1 | 0 |  |  | 1 | 0
8208 | МУП 'РГРЭС' | ПС 6 кВ Театральная | ПС 6 кВ Театральная ф.84, ПС 6 кВ Театральная ф.31 | ТП-175 | 6 | КЛ-0,4 кВ КЛ13 от ТП-175 | 0.4 | 1 | 0 | 1 | 0 |  |  | 1 | 0
8209 | МУП 'РГРЭС' | ПС 6 кВ Театральная | ПС 6 кВ Театральная ф.84, ПС 6 кВ Театральная ф.31 | ТП-175 | 6 | КЛ-0,4 кВ КЛ14 от ТП-175 | 0.4 | 1 | 0 | 1 | 0 |  |  | 1 | 0
8210 | МУП 'РГРЭС' | ПС 6 кВ Театральная | ПС 6 кВ Театральная ф.84, ПС 6 кВ Театральная ф.31 | ТП-175 | 6 | КЛ-0,4 кВ КЛ15 от ТП-175 | 0.4 | 1 | 0 | 1 | 0 |  |  | 1 | 0
8211 | МУП 'РГРЭС' | ПС 6 кВ Театральная | ПС 6 кВ Театральная ф.84, ПС 6 кВ Театральная ф.31 | ТП-175 | 6 | КЛ-0,4 кВ КЛ16 от ТП-175 | 0.4 | 1 | 0 | 1 | 0 |  |  | 1 | 0
8212 | МУП 'РГРЭС' | ПС 6 кВ Театральная | ПС 6 кВ Театральная ф.84, ПС 6 кВ Театральная ф.31 | ТП-175 | 6 | КЛ-0,4 кВ КЛ17 от ТП-175 | 0.4 | 1 | 0 | 1 | 0 |  |  | 1 | 0
8213 | МУП 'РГРЭС' | ПС 6 кВ Театральная | ПС 6 кВ Театральная ф.84, ПС 6 кВ Театральная ф.31 | ТП-175 | 6 | КЛ-0,4 кВ КЛ18 от ТП-175 | 0.4 | 1 | 0 | 0 | 1 |  |  | 1 | 0
8214 | МУП 'РГРЭС' | ПС 6 кВ Театральная | ПС 6 кВ Театральная ф.84, ПС 6 кВ Театральная ф.31 | ТП-175 | 6 | КЛ-0,4 кВ КЛ19 от ТП-175 | 0.4 | 1 | 0 | 1 | 0 |  |  | 1 | 0
8215 | МУП 'РГРЭС' | ПС 6 кВ Театральная | ПС 6 кВ Театральная ф.84, ПС 6 кВ Театральная ф.31 | ТП-175 | 6 | КЛ-0,4 кВ КЛ2 от ТП-175 | 0.4 | 1 | 0 | 1 | 0 |  |  | 1 | 0
8216 | МУП 'РГРЭС' | ПС 6 кВ Театральная | ПС 6 кВ Театральная ф.84, ПС 6 кВ Театральная ф.31 | ТП-175 | 6 | КЛ-0,4 кВ КЛ20 от ТП-175 | 0.4 | 1 | 0 | 0 | 1 |  |  | 1 | 0
8217 | МУП 'РГРЭС' | ПС 6 кВ Театральная | ПС 6 кВ Театральная ф.84, ПС 6 кВ Театральная ф.31 | ТП-175 | 6 | КЛ-0,4 кВ КЛ21 от ТП-175 | 0.4 | 1 | 0 | 1 | 0 |  |  | 1 | 0
8218 | МУП 'РГРЭС' | ПС 6 кВ Театральная | ПС 6 кВ Театральная ф.84, ПС 6 кВ Театральная ф.31 | ТП-175 | 6 | КЛ-0,4 кВ КЛ22 от ТП-175 | 0.4 | 1 | 0 | 1 | 0 |  |  | 1 | 0
8219 | МУП 'РГРЭС' | ПС 6 кВ Театральная | ПС 6 кВ Театральная ф.84, ПС 6 кВ Театральная ф.31 | ТП-175 | 6 | КЛ-0,4 кВ КЛ23 от ТП-175 | 0.4 | 1 | 0 | 0 | 1 |  |  | 1 | 0
8220 | МУП 'РГРЭС' | ПС 6 кВ Театральная | ПС 6 кВ Театральная ф.84, ПС 6 кВ Театральная ф.31 | ТП-175 | 6 | КЛ-0,4 кВ КЛ24 от ТП-175 | 0.4 | 1 | 0 | 0 | 1 |  |  | 1 | 0
8221 | МУП 'РГРЭС' | ПС 6 кВ Театральная | ПС 6 кВ Театральная ф.84, ПС 6 кВ Театральная ф.31 | ТП-175 | 6 | КЛ-0,4 кВ КЛ25 от ТП-175 | 0.4 | 1 | 0 | 1 | 0 |  |  | 1 | 0
8222 | МУП 'РГРЭС' | ПС 6 кВ Театральная | ПС 6 кВ Театральная ф.84, ПС 6 кВ Театральная ф.31 | ТП-175 | 6 | КЛ-0,4 кВ КЛ26 от ТП-175 | 0.4 | 1 | 0 | 0 | 1 |  |  | 1 | 0
8223 | МУП 'РГРЭС' | ПС 6 кВ Театральная | ПС 6 кВ Театральная ф.84, ПС 6 кВ Театральная ф.31 | ТП-175 | 6 | КЛ-0,4 кВ КЛ27 от ТП-175 | 0.4 | 1 | 0 | 0 | 1 |  |  | 1 | 0
8224 | МУП 'РГРЭС' | ПС 6 кВ Театральная | ПС 6 кВ Театральная ф.84, ПС 6 кВ Театральная ф.31 | ТП-175 | 6 | КЛ-0,4 кВ КЛ28 от ТП-175 | 0.4 | 1 | 0 | 0 | 1 |  |  | 1 | 0
8225 | МУП 'РГРЭС' | ПС 6 кВ Театральная | ПС 6 кВ Театральная ф.84, ПС 6 кВ Театральная ф.31 | ТП-175 | 6 | КЛ-0,4 кВ КЛ29 от ТП-175 | 0.4 | 1 | 0 | 0 | 1 |  |  | 1 | 0
8226 | МУП 'РГРЭС' | ПС 6 кВ Театральная | ПС 6 кВ Театральная ф.84, ПС 6 кВ Театральная ф.31 | ТП-175 | 6 | КЛ-0,4 кВ КЛ3 от ТП-175 | 0.4 | 1 | 0 | 1 | 0 |  |  | 1 | 0
8227 | МУП 'РГРЭС' | ПС 6 кВ Театральная | ПС 6 кВ Театральная ф.84, ПС 6 кВ Театральная ф.31 | ТП-175 | 6 | КЛ-0,4 кВ КЛ30 от ТП-175 | 0.4 | 1 | 0 | 1 | 0 |  |  | 0 | 1
8228 | МУП 'РГРЭС' | ПС 6 кВ Театральная | ПС 6 кВ Театральная ф.84, ПС 6 кВ Театральная ф.31 | ТП-175 | 6 | КЛ-0,4 кВ КЛ31 от ТП-175 | 0.4 | 1 | 0 | 1 | 0 |  |  | 0 | 1
8229 | МУП 'РГРЭС' | ПС 6 кВ Театральная | ПС 6 кВ Театральная ф.84, ПС 6 кВ Театральная ф.31 | ТП-175 | 6 | КЛ-0,4 кВ КЛ32 от ТП-175 | 0.4 | 1 | 0 | 1 | 0 |  |  | 0 | 1
8230 | МУП 'РГРЭС' | ПС 6 кВ Театральная | ПС 6 кВ Театральная ф.84, ПС 6 кВ Театральная ф.31 | ТП-175 | 6 | КЛ-0,4 кВ КЛ33 от ТП-175 | 0.4 | 1 | 0 | 1 | 0 |  |  | 0 | 1
8231 | МУП 'РГРЭС' | ПС 6 кВ Театральная | ПС 6 кВ Театральная ф.84, ПС 6 кВ Театральная ф.31 | ТП-175 | 6 | КЛ-0,4 кВ КЛ34 от ТП-175 | 0.4 | 1 | 0 | 1 | 0 |  |  | 0 | 1
8232 | МУП 'РГРЭС' | ПС 6 кВ Театральная | ПС 6 кВ Театральная ф.84, ПС 6 кВ Театральная ф.31 | ТП-175 | 6 | КЛ-0,4 кВ КЛ35 от ТП-175 | 0.4 | 1 | 0 | 1 | 0 |  |  | 0 | 1
8233 | МУП 'РГРЭС' | ПС 6 кВ Театральная | ПС 6 кВ Театральная ф.84, ПС 6 кВ Театральная ф.31 | ТП-175 | 6 | КЛ-0,4 кВ КЛ36 от ТП-175 | 0.4 | 1 | 0 | 1 | 0 |  |  | 0 | 1
8234 | МУП 'РГРЭС' | ПС 6 кВ Театральная | ПС 6 кВ Театральная ф.84, ПС 6 кВ Театральная ф.31 | ТП-175 | 6 | КЛ-0,4 кВ КЛ37 от ТП-175 | 0.4 | 1 | 0 | 1 | 0 |  |  | 0 | 1
8235 | МУП 'РГРЭС' | ПС 6 кВ Театральная | ПС 6 кВ Театральная ф.84, ПС 6 кВ Театральная ф.31 | ТП-175 | 6 | КЛ-0,4 кВ КЛ38 от ТП-175 | 0.4 | 1 | 0 | 1 | 0 |  |  | 0 | 1
8236 | МУП 'РГРЭС' | ПС 6 кВ Театральная | ПС 6 кВ Театральная ф.84, ПС 6 кВ Театральная ф.31 | ТП-175 | 6 | КЛ-0,4 кВ КЛ39 от ТП-175 | 0.4 | 1 | 0 | 1 | 0 |  |  | 0 | 1
8237 | МУП 'РГРЭС' | ПС 6 кВ Театральная | ПС 6 кВ Театральная ф.84, ПС 6 кВ Театральная ф.31 | ТП-175 | 6 | КЛ-0,4 кВ КЛ4 от ТП-175 | 0.4 | 1 | 0 | 0 | 1 |  |  | 1 | 0
8238 | МУП 'РГРЭС' | ПС 6 кВ Театральная | ПС 6 кВ Театральная ф.84, ПС 6 кВ Театральная ф.31 | ТП-175 | 6 | КЛ-0,4 кВ КЛ40 от ТП-175 | 0.4 | 1 | 0 | 1 | 0 |  |  | 0 | 1
8239 | МУП 'РГРЭС' | ПС 6 кВ Театральная | ПС 6 кВ Театральная ф.84, ПС 6 кВ Театральная ф.31 | ТП-175 | 6 | КЛ-0,4 кВ КЛ41 от ТП-175 | 0.4 | 1 | 0 | 1 | 0 |  |  | 0 | 1
8240 | МУП 'РГРЭС' | ПС 6 кВ Театральная | ПС 6 кВ Театральная ф.84, ПС 6 кВ Театральная ф.31 | ТП-175 | 6 | КЛ-0,4 кВ КЛ42 от ТП-175 | 0.4 | 1 | 0 | 1 | 0 |  |  | 0 | 1
8241 | МУП 'РГРЭС' | ПС 6 кВ Театральная | ПС 6 кВ Театральная ф.84, ПС 6 кВ Театральная ф.31 | ТП-175 | 6 | КЛ-0,4 кВ КЛ5 от ТП-175 | 0.4 | 1 | 0 | 0 | 1 |  |  | 1 | 0
8242 | МУП 'РГРЭС' | ПС 6 кВ Театральная | ПС 6 кВ Театральная ф.84, ПС 6 кВ Театральная ф.31 | ТП-175 | 6 | КЛ-0,4 кВ КЛ6 от ТП-175 | 0.4 | 1 | 0 | 0 | 1 |  |  | 1 | 0
8243 | МУП 'РГРЭС' | ПС 6 кВ Театральная | ПС 6 кВ Театральная ф.84, ПС 6 кВ Театральная ф.31 | ТП-175 | 6 | КЛ-0,4 кВ КЛ7 от ТП-175 | 0.4 | 1 | 0 | 0 | 1 |  |  | 1 | 0
8244 | МУП 'РГРЭС' | ПС 6 кВ Театральная | ПС 6 кВ Театральная ф.84, ПС 6 кВ Театральная ф.31 | ТП-175 | 6 | КЛ-0,4 кВ КЛ8 от ТП-175 | 0.4 | 1 | 0 | 0 | 1 |  |  | 1 | 0
8245 | МУП 'РГРЭС' | ПС 6 кВ Театральная | ПС 6 кВ Театральная ф.84, ПС 6 кВ Театральная ф.31 | ТП-175 | 6 | КЛ-0,4 кВ КЛ9 от ТП-175 | 0.4 | 1 | 0 | 0 | 1 |  |  | 1 | 0
8246 | МУП 'РГРЭС' | ПС 6 кВ Театральная | ПС 6 кВ Театральная ф.88, ПС 6 кВ Театральная ф.79 | ТП-191 | 6 | КЛ-0,4 кВ КЛ1 от ТП-191 | 0.4 | 1 | 0 | 1 | 0 |  |  | 1 | 0
8247 | МУП 'РГРЭС' | ПС 6 кВ Театральная | ПС 6 кВ Театральная ф.88, ПС 6 кВ Театральная ф.79 | ТП-191 | 6 | КЛ-0,4 кВ КЛ2 от ТП-191 | 0.4 | 1 | 0 | 1 | 0 |  |  | 1 | 0
8248 | МУП 'РГРЭС' | ПС 6 кВ Театральная | ПС 6 кВ Театральная ф.88, ПС 6 кВ Театральная ф.79 | ТП-191 | 6 | КЛ-0,4 кВ КЛ3 от ТП-191 | 0.4 | 1 | 0 | 1 | 0 |  |  | 1 | 0
8249 | МУП 'РГРЭС' | ПС 6 кВ Театральная | ПС 6 кВ Театральная ф.88, ПС 6 кВ Театральная ф.79 | ТП-191 | 6 | КЛ-0,4 кВ КЛ4 от ТП-191 | 0.4 | 1 | 0 | 1 | 0 |  |  | 1 | 0
8250 | МУП 'РГРЭС' | ПС 6 кВ Театральная | ПС 6 кВ Театральная ф.88, ПС 6 кВ Театральная ф.79 | ТП-191 | 6 | КЛ-0,4 кВ КЛ5 от ТП-191 | 0.4 | 1 | 0 | 0 | 1 |  |  | 1 | 0
8251 | МУП 'РГРЭС' | ПС 6 кВ Театральная | ПС 6 кВ Театральная ф.88, ПС 6 кВ Театральная ф.79 | ТП-191 | 6 | КЛ-0,4 кВ КЛ6 от ТП-191 | 0.4 | 1 | 0 | 0 | 1 |  |  | 0 | 1
8252 | МУП 'РГРЭС' | ПС 6 кВ Театральная | ПС 6 кВ Театральная ф.88, ПС 6 кВ Театральная ф.79 | ТП-191 | 6 | КЛ-0,4 кВ КЛ7 от ТП-191 | 0.4 | 1 | 0 | 0 | 1 |  |  | 1 | 0
8253 | МУП 'РГРЭС' | ПС 6 кВ Театральная | ПС 6 кВ Театральная ф.88, ПС 6 кВ Театральная ф.79 | ТП-191 | 6 | КЛ-0,4 кВ КЛ8 от ТП-191 | 0.4 | 1 | 0 | 0 | 1 |  |  | 0 | 1
8254 | МУП 'РГРЭС' | ПС 6 кВ Театральная | ПС 6 кВ Театральная ф.88, ПС 6 кВ Театральная ф.79 | ТП-191 | 6 | КЛ-0,4 кВ КЛ9 от ТП-191 | 0.4 | 8 | 0 | 0 | 8 |  |  | 0 | 8
8255 | МУП 'РГРЭС' | ПС 6 кВ Театральная | ПС 6 кВ Театральная ф.88, ПС 6 кВ Театральная ф.79 | ТП-278 | 6 | КЛ-0,4 кВ КЛ1 от ТП-278 | 0.4 | 1 | 0 | 1 | 0 |  |  | 1 | 0
8256 | МУП 'РГРЭС' | ПС 6 кВ Театральная | ПС 6 кВ Театральная ф.88, ПС 6 кВ Театральная ф.79 | ТП-278 | 6 | КЛ-0,4 кВ КЛ10 от ТП-278 | 0.4 | 1 | 0 | 1 | 0 |  |  | 0 | 1
8257 | МУП 'РГРЭС' | ПС 6 кВ Театральная | ПС 6 кВ Театральная ф.88, ПС 6 кВ Театральная ф.79 | ТП-278 | 6 | КЛ-0,4 кВ КЛ2 от ТП-278 | 0.4 | 1 | 0 | 0 | 1 |  |  | 1 | 0
8258 | МУП 'РГРЭС' | ПС 6 кВ Театральная | ПС 6 кВ Театральная ф.88, ПС 6 кВ Театральная ф.79 | ТП-278 | 6 | КЛ-0,4 кВ КЛ3 от ТП-278 | 0.4 | 1 | 0 | 0 | 1 |  |  | 1 | 0
8259 | МУП 'РГРЭС' | ПС 6 кВ Театральная | ПС 6 кВ Театральная ф.88, ПС 6 кВ Театральная ф.79 | ТП-278 | 6 | КЛ-0,4 кВ КЛ4 от ТП-278 | 0.4 | 1 | 0 | 0 | 1 |  |  | 1 | 0
8260 | МУП 'РГРЭС' | ПС 6 кВ Театральная | ПС 6 кВ Театральная ф.88, ПС 6 кВ Театральная ф.79 | ТП-278 | 6 | КЛ-0,4 кВ КЛ5 от ТП-278 | 0.4 | 1 | 0 | 0 | 1 |  |  | 1 | 0
8261 | МУП 'РГРЭС' | ПС 6 кВ Театральная | ПС 6 кВ Театральная ф.88, ПС 6 кВ Театральная ф.79 | ТП-278 | 6 | КЛ-0,4 кВ КЛ6 от ТП-278 | 0.4 | 1 | 0 | 1 | 0 |  |  | 1 | 0
8262 | МУП 'РГРЭС' | ПС 6 кВ Театральная | ПС 6 кВ Театральная ф.88, ПС 6 кВ Театральная ф.79 | ТП-278 | 6 | КЛ-0,4 кВ КЛ7 от ТП-278 | 0.4 | 1 | 0 | 1 | 0 |  |  | 0 | 1
8263 | МУП 'РГРЭС' | ПС 6 кВ Театральная | ПС 6 кВ Театральная ф.88, ПС 6 кВ Театральная ф.79 | ТП-278 | 6 | КЛ-0,4 кВ КЛ8 от ТП-278 | 0.4 | 1 | 0 | 1 | 0 |  |  | 0 | 1
8264 | МУП 'РГРЭС' | ПС 6 кВ Театральная | ПС 6 кВ Театральная ф.88, ПС 6 кВ Театральная ф.79 | ТП-278 | 6 | КЛ-0,4 кВ КЛ9 от ТП-278 | 0.4 | 1 | 0 | 1 | 0 |  |  | 0 | 1
8265 | МУП 'РГРЭС' | ПС 6 кВ Театральная, ПС 6 кВ Рязань | ПС 6 кВ Театральная ф.23, ПС 6 кВ Рязань ф.62 | ТП-136 | 6 | КЛ-0,4 кВ КЛ1 от ТП-136 | 0.4 | 1 | 0 | 1 | 0 |  |  | 1 | 0
8266 | МУП 'РГРЭС' | ПС 6 кВ Театральная, ПС 6 кВ Рязань | ПС 6 кВ Театральная ф.23, ПС 6 кВ Рязань ф.62 | ТП-136 | 6 | КЛ-0,4 кВ КЛ2 от ТП-136 | 0.4 | 1 | 0 | 1 | 0 |  |  | 1 | 0
8267 | МУП 'РГРЭС' | ПС 6 кВ Театральная, ПС 6 кВ Рязань | ПС 6 кВ Театральная ф.23, ПС 6 кВ Рязань ф.62 | ТП-136 | 6 | КЛ-0,4 кВ КЛ3 от ТП-136 | 0.4 | 2 | 0 | 0 | 2 |  |  | 1 | 1
8268 | МУП 'РГРЭС' | ПС 6 кВ Театральная, ПС 6 кВ Рязань | ПС 6 кВ Театральная ф.50, ПС 6 кВ Рязань ф.62 | ТП-177 | 6 | КЛ-0,4 кВ КЛ1 от ТП-177 | 0.4 | 1 | 0 | 1 | 0 |  |  | 1 | 0
8269 | МУП 'РГРЭС' | ПС 6 кВ Театральная, ПС 6 кВ Рязань | ПС 6 кВ Театральная ф.50, ПС 6 кВ Рязань ф.62 | ТП-177 | 6 | КЛ-0,4 кВ КЛ2 от ТП-177 | 0.4 | 1 | 0 | 1 | 0 |  |  | 1 | 0
8270 | МУП 'РГРЭС' | ПС 6 кВ Театральная, ПС 6 кВ Рязань | ПС 6 кВ Театральная ф.82, ПС 6 кВ Рязань ф.50 | ТП-92 | 6 | ВЛ-0,4 кВ от ТП-92 | 0.4 | 10 | 0 | 0 | 10 |  |  | 0 | 10
8271 | МУП 'РГРЭС' | ПС 6 кВ Театральная, ПС 6 кВ Рязань | ПС 6 кВ Театральная ф.82, ПС 6 кВ Рязань ф.50 | ТП-92 | 6 | КЛ-0,4 кВ КЛ1 от ТП-92 | 0.4 | 1 | 0 | 1 | 0 |  |  | 1 | 0
8272 | МУП 'РГРЭС' | ПС 6 кВ Театральная, ПС 6 кВ Рязань | ПС 6 кВ Театральная ф.82, ПС 6 кВ Рязань ф.50 | ТП-92 | 6 | КЛ-0,4 кВ КЛ10 от ТП-92 | 0.4 | 22 | 0 | 0 | 22 |  |  | 12 | 10
8273 | МУП 'РГРЭС' | ПС 6 кВ Театральная, ПС 6 кВ Рязань | ПС 6 кВ Театральная ф.82, ПС 6 кВ Рязань ф.50 | ТП-92 | 6 | КЛ-0,4 кВ КЛ2 от ТП-92 | 0.4 | 1 | 0 | 1 | 0 |  |  | 1 | 0
8274 | МУП 'РГРЭС' | ПС 6 кВ Театральная, ПС 6 кВ Рязань | ПС 6 кВ Театральная ф.82, ПС 6 кВ Рязань ф.50 | ТП-92 | 6 | КЛ-0,4 кВ КЛ3 от ТП-92 | 0.4 | 1 | 0 | 1 | 0 |  |  | 1 | 0
8275 | МУП 'РГРЭС' | ПС 6 кВ Театральная, ПС 6 кВ Рязань | ПС 6 кВ Театральная ф.82, ПС 6 кВ Рязань ф.50 | ТП-92 | 6 | КЛ-0,4 кВ КЛ4 от ТП-92 | 0.4 | 1 | 0 | 1 | 0 |  |  | 1 | 0
8276 | МУП 'РГРЭС' | ПС 6 кВ Театральная, ПС 6 кВ Рязань | ПС 6 кВ Театральная ф.82, ПС 6 кВ Рязань ф.50 | ТП-92 | 6 | КЛ-0,4 кВ КЛ5 от ТП-92 | 0.4 | 1 | 0 | 1 | 0 |  |  | 1 | 0
8277 | МУП 'РГРЭС' | ПС 6 кВ Театральная, ПС 6 кВ Рязань | ПС 6 кВ Театральная ф.82, ПС 6 кВ Рязань ф.50 | ТП-92 | 6 | КЛ-0,4 кВ КЛ6 от ТП-92 | 0.4 | 1 | 0 | 1 | 0 |  |  | 1 | 0
8278 | МУП 'РГРЭС' | ПС 6 кВ Театральная, ПС 6 кВ Рязань | ПС 6 кВ Театральная ф.82, ПС 6 кВ Рязань ф.50 | ТП-92 | 6 | КЛ-0,4 кВ КЛ7 от ТП-92 | 0.4 | 1 | 0 | 1 | 0 |  |  | 1 | 0
8279 | МУП 'РГРЭС' | ПС 6 кВ Театральная, ПС 6 кВ Рязань | ПС 6 кВ Театральная ф.82, ПС 6 кВ Рязань ф.50 | ТП-92 | 6 | КЛ-0,4 кВ КЛ8 от ТП-92 | 0.4 | 1 | 0 | 1 | 0 |  |  | 1 | 0
8280 | МУП 'РГРЭС' | ПС 6 кВ Театральная, ПС 6 кВ Рязань | ПС 6 кВ Театральная ф.82, ПС 6 кВ Рязань ф.50 | ТП-92 | 6 | КЛ-0,4 кВ КЛ9 от ТП-92 | 0.4 | 12 | 0 | 0 | 12 |  |  | 12 | 0
8281 | МУП 'РГРЭС' | ПС 6 кВ Театральная, ПС 6 кВ Рязань | ПС 6 кВ Театральная ф.82, ПС 6 кВ Рязань ф.62 | ТП-126 | 6 | ВЛ-0,4 кВ от ТП-126 | 0.4 | 11 | 0 | 0 | 11 |  |  | 0 | 11
8282 | МУП 'РГРЭС' | ПС 6 кВ Театральная, ПС 6 кВ Рязань | ПС 6 кВ Театральная ф.82, ПС 6 кВ Рязань ф.62 | ТП-126 | 6 | КЛ-0,4 кВ КЛ1 от ТП-126 | 0.4 | 5 | 0 | 0 | 5 |  |  | 0 | 5
8283 | МУП 'РГРЭС' | ПС 6 кВ Театральная, ПС 6 кВ Рязань | ПС 6 кВ Театральная ф.82, ПС 6 кВ Рязань ф.62 | ТП-126 | 6 | КЛ-0,4 кВ КЛ10 от ТП-126 | 0.4 | 1 | 0 | 0 | 1 |  |  | 1 | 0
8284 | МУП 'РГРЭС' | ПС 6 кВ Театральная, ПС 6 кВ Рязань | ПС 6 кВ Театральная ф.82, ПС 6 кВ Рязань ф.62 | ТП-126 | 6 | КЛ-0,4 кВ КЛ11 от ТП-126 | 0.4 | 1 | 0 | 1 | 0 |  |  | 0 | 1
8285 | МУП 'РГРЭС' | ПС 6 кВ Театральная, ПС 6 кВ Рязань | ПС 6 кВ Театральная ф.82, ПС 6 кВ Рязань ф.62 | ТП-126 | 6 | КЛ-0,4 кВ КЛ12 от ТП-126 | 0.4 | 1 | 0 | 1 | 0 |  |  | 0 | 1
8286 | МУП 'РГРЭС' | ПС 6 кВ Театральная, ПС 6 кВ Рязань | ПС 6 кВ Театральная ф.82, ПС 6 кВ Рязань ф.62 | ТП-126 | 6 | КЛ-0,4 кВ КЛ13 от ТП-126 | 0.4 | 1 | 0 | 1 | 0 |  |  | 0 | 1
8287 | МУП 'РГРЭС' | ПС 6 кВ Театральная, ПС 6 кВ Рязань | ПС 6 кВ Театральная ф.82, ПС 6 кВ Рязань ф.62 | ТП-126 | 6 | КЛ-0,4 кВ КЛ14 от ТП-126 | 0.4 | 1 | 0 | 1 | 0 |  |  | 0 | 1
8288 | МУП 'РГРЭС' | ПС 6 кВ Театральная, ПС 6 кВ Рязань | ПС 6 кВ Театральная ф.82, ПС 6 кВ Рязань ф.62 | ТП-126 | 6 | КЛ-0,4 кВ КЛ15 от ТП-126 | 0.4 | 1 | 0 | 1 | 0 |  |  | 0 | 1
8289 | МУП 'РГРЭС' | ПС 6 кВ Театральная, ПС 6 кВ Рязань | ПС 6 кВ Театральная ф.82, ПС 6 кВ Рязань ф.62 | ТП-126 | 6 | КЛ-0,4 кВ КЛ16 от ТП-126 | 0.4 | 5 | 0 | 0 | 5 |  |  | 0 | 5
8290 | МУП 'РГРЭС' | ПС 6 кВ Театральная, ПС 6 кВ Рязань | ПС 6 кВ Театральная ф.82, ПС 6 кВ Рязань ф.62 | ТП-126 | 6 | КЛ-0,4 кВ КЛ17 от ТП-126 | 0.4 | 1 | 0 | 1 | 0 |  |  | 0 | 1
8291 | МУП 'РГРЭС' | ПС 6 кВ Театральная, ПС 6 кВ Рязань | ПС 6 кВ Театральная ф.82, ПС 6 кВ Рязань ф.62 | ТП-126 | 6 | КЛ-0,4 кВ КЛ2 от ТП-126 | 0.4 | 1 | 0 | 1 | 0 |  |  | 1 | 0
8292 | МУП 'РГРЭС' | ПС 6 кВ Театральная, ПС 6 кВ Рязань | ПС 6 кВ Театральная ф.82, ПС 6 кВ Рязань ф.62 | ТП-126 | 6 | КЛ-0,4 кВ КЛ3 от ТП-126 | 0.4 | 1 | 0 | 1 | 0 |  |  | 1 | 0
8293 | МУП 'РГРЭС' | ПС 6 кВ Театральная, ПС 6 кВ Рязань | ПС 6 кВ Театральная ф.82, ПС 6 кВ Рязань ф.62 | ТП-126 | 6 | КЛ-0,4 кВ КЛ4 от ТП-126 | 0.4 | 1 | 0 | 1 | 0 |  |  | 1 | 0
8294 | МУП 'РГРЭС' | ПС 6 кВ Театральная, ПС 6 кВ Рязань | ПС 6 кВ Театральная ф.82, ПС 6 кВ Рязань ф.62 | ТП-126 | 6 | КЛ-0,4 кВ КЛ5 от ТП-126 | 0.4 | 1 | 0 | 1 | 0 |  |  | 1 | 0
8295 | МУП 'РГРЭС' | ПС 6 кВ Театральная, ПС 6 кВ Рязань | ПС 6 кВ Театральная ф.82, ПС 6 кВ Рязань ф.62 | ТП-126 | 6 | КЛ-0,4 кВ КЛ6 от ТП-126 | 0.4 | 1 | 0 | 0 | 1 |  |  | 1 | 0
8296 | МУП 'РГРЭС' | ПС 6 кВ Театральная, ПС 6 кВ Рязань | ПС 6 кВ Театральная ф.82, ПС 6 кВ Рязань ф.62 | ТП-126 | 6 | КЛ-0,4 кВ КЛ7 от ТП-126 | 0.4 | 5 | 5 | 0 | 0 |  |  | 5 | 0
8297 | МУП 'РГРЭС' | ПС 6 кВ Театральная, ПС 6 кВ Рязань | ПС 6 кВ Театральная ф.82, ПС 6 кВ Рязань ф.62 | ТП-126 | 6 | КЛ-0,4 кВ КЛ8 от ТП-126 | 0.4 | 5 | 5 | 0 | 0 |  |  | 5 | 0
8298 | МУП 'РГРЭС' | ПС 6 кВ Театральная, ПС 6 кВ Рязань | ПС 6 кВ Театральная ф.82, ПС 6 кВ Рязань ф.62 | ТП-126 | 6 | КЛ-0,4 кВ КЛ9 от ТП-126 | 0.4 | 1 | 0 | 0 | 1 |  |  | 1 | 0
8299 | МУП 'РГРЭС' | ПС 6 кВ Театральная, ПС 6 кВ Рязань | ПС 6 кВ Театральная ф.82, ПС 6 кВ Рязань ф.62 | ТП-155 | 6 | ВЛ-0,4 кВ от ТП-155 | 0.4 | 1 | 0 | 0 | 1 |  |  | 0 | 1
8300 | МУП 'РГРЭС' | ПС 6 кВ Театральная, ПС 6 кВ Рязань | ПС 6 кВ Театральная ф.82, ПС 6 кВ Рязань ф.62 | ТП-155 | 6 | КЛ-0,4 кВ КЛ1 от ТП-155 | 0.4 | 1 | 0 | 0 | 1 |  |  | 1 | 0
8301 | МУП 'РГРЭС' | ПС 6 кВ Театральная, ПС 6 кВ Рязань | ПС 6 кВ Театральная ф.82, ПС 6 кВ Рязань ф.62 | ТП-155 | 6 | КЛ-0,4 кВ КЛ10 от ТП-155 | 0.4 | 5 | 0 | 0 | 5 |  |  | 0 | 5
8302 | МУП 'РГРЭС' | ПС 6 кВ Театральная, ПС 6 кВ Рязань | ПС 6 кВ Театральная ф.82, ПС 6 кВ Рязань ф.62 | ТП-155 | 6 | КЛ-0,4 кВ КЛ11 от ТП-155 | 0.4 | 1 | 0 | 1 | 0 |  |  | 0 | 1
8303 | МУП 'РГРЭС' | ПС 6 кВ Театральная, ПС 6 кВ Рязань | ПС 6 кВ Театральная ф.82, ПС 6 кВ Рязань ф.62 | ТП-155 | 6 | КЛ-0,4 кВ КЛ2 от ТП-155 | 0.4 | 1 | 0 | 1 | 0 |  |  | 1 | 0
8304 | МУП 'РГРЭС' | ПС 6 кВ Театральная, ПС 6 кВ Рязань | ПС 6 кВ Театральная ф.82, ПС 6 кВ Рязань ф.62 | ТП-155 | 6 | КЛ-0,4 кВ КЛ3 от ТП-155 | 0.4 | 1 | 0 | 1 | 0 |  |  | 1 | 0
8305 | МУП 'РГРЭС' | ПС 6 кВ Театральная, ПС 6 кВ Рязань | ПС 6 кВ Театральная ф.82, ПС 6 кВ Рязань ф.62 | ТП-155 | 6 | КЛ-0,4 кВ КЛ4 от ТП-155 | 0.4 | 1 | 0 | 1 | 0 |  |  | 1 | 0
8306 | МУП 'РГРЭС' | ПС 6 кВ Театральная, ПС 6 кВ Рязань | ПС 6 кВ Театральная ф.82, ПС 6 кВ Рязань ф.62 | ТП-155 | 6 | КЛ-0,4 кВ КЛ5 от ТП-155 | 0.4 | 5 | 0 | 0 | 5 |  |  | 0 | 5
8307 | МУП 'РГРЭС' | ПС 6 кВ Театральная, ПС 6 кВ Рязань | ПС 6 кВ Театральная ф.82, ПС 6 кВ Рязань ф.62 | ТП-155 | 6 | КЛ-0,4 кВ КЛ6 от ТП-155 | 0.4 | 1 | 0 | 0 | 1 |  |  | 1 | 0
8308 | МУП 'РГРЭС' | ПС 6 кВ Театральная, ПС 6 кВ Рязань | ПС 6 кВ Театральная ф.82, ПС 6 кВ Рязань ф.62 | ТП-155 | 6 | КЛ-0,4 кВ КЛ7 от ТП-155 | 0.4 | 1 | 0 | 0 | 1 |  |  | 1 | 0
8309 | МУП 'РГРЭС' | ПС 6 кВ Театральная, ПС 6 кВ Рязань | ПС 6 кВ Театральная ф.82, ПС 6 кВ Рязань ф.62 | ТП-155 | 6 | КЛ-0,4 кВ КЛ8 от ТП-155 | 0.4 | 1 | 0 | 0 | 1 |  |  | 1 | 0
8310 | МУП 'РГРЭС' | ПС 6 кВ Театральная, ПС 6 кВ Рязань | ПС 6 кВ Театральная ф.82, ПС 6 кВ Рязань ф.62 | ТП-155 | 6 | КЛ-0,4 кВ КЛ9 от ТП-155 | 0.4 | 1 | 0 | 0 | 1 |  |  | 1 | 0
8311 | МУП 'РГРЭС' | ПС 6 кВ Театральная, ПС 6 кВ Ямская | ПС 6 кВ Театральная ф.17, ПС 6 кВ Ямская ф.12аб | ТП-35 | 6 | КЛ-0,4 кВ КЛ1 от ТП-35 | 0.4 | 1 | 0 | 1 | 0 |  |  | 1 | 0
8312 | МУП 'РГРЭС' | ПС 6 кВ Театральная, ПС 6 кВ Ямская | ПС 6 кВ Театральная ф.17, ПС 6 кВ Ямская ф.12аб | ТП-35 | 6 | КЛ-0,4 кВ КЛ10 от ТП-35 | 0.4 | 1 | 0 | 1 | 0 |  |  | 1 | 0
8313 | МУП 'РГРЭС' | ПС 6 кВ Театральная, ПС 6 кВ Ямская | ПС 6 кВ Театральная ф.17, ПС 6 кВ Ямская ф.12аб | ТП-35 | 6 | КЛ-0,4 кВ КЛ11 от ТП-35 | 0.4 | 1 | 0 | 1 | 0 |  |  | 1 | 0
8314 | МУП 'РГРЭС' | ПС 6 кВ Театральная, ПС 6 кВ Ямская | ПС 6 кВ Театральная ф.17, ПС 6 кВ Ямская ф.12аб | ТП-35 | 6 | КЛ-0,4 кВ КЛ12 от ТП-35 | 0.4 | 1 | 0 | 1 | 0 |  |  | 0 | 1
8315 | МУП 'РГРЭС' | ПС 6 кВ Театральная, ПС 6 кВ Ямская | ПС 6 кВ Театральная ф.17, ПС 6 кВ Ямская ф.12аб | ТП-35 | 6 | КЛ-0,4 кВ КЛ13 от ТП-35 | 0.4 | 5 | 0 | 0 | 5 |  |  | 0 | 5
8316 | МУП 'РГРЭС' | ПС 6 кВ Театральная, ПС 6 кВ Ямская | ПС 6 кВ Театральная ф.17, ПС 6 кВ Ямская ф.12аб | ТП-35 | 6 | КЛ-0,4 кВ КЛ14 от ТП-35 | 0.4 | 5 | 0 | 0 | 5 |  |  | 0 | 5
8317 | МУП 'РГРЭС' | ПС 6 кВ Театральная, ПС 6 кВ Ямская | ПС 6 кВ Театральная ф.17, ПС 6 кВ Ямская ф.12аб | ТП-35 | 6 | КЛ-0,4 кВ КЛ15 от ТП-35 | 0.4 | 1 | 0 | 1 | 0 |  |  | 0 | 1
8318 | МУП 'РГРЭС' | ПС 6 кВ Театральная, ПС 6 кВ Ямская | ПС 6 кВ Театральная ф.17, ПС 6 кВ Ямская ф.12аб | ТП-35 | 6 | КЛ-0,4 кВ КЛ16 от ТП-35 | 0.4 | 1 | 0 | 1 | 0 |  |  | 0 | 1
8319 | МУП 'РГРЭС' | ПС 6 кВ Театральная, ПС 6 кВ Ямская | ПС 6 кВ Театральная ф.17, ПС 6 кВ Ямская ф.12аб | ТП-35 | 6 | КЛ-0,4 кВ КЛ17 от ТП-35 | 0.4 | 1 | 0 | 1 | 0 |  |  | 0 | 1
8320 | МУП 'РГРЭС' | ПС 6 кВ Театральная, ПС 6 кВ Ямская | ПС 6 кВ Театральная ф.17, ПС 6 кВ Ямская ф.12аб | ТП-35 | 6 | КЛ-0,4 кВ КЛ18 от ТП-35 | 0.4 | 1 | 0 | 1 | 0 |  |  | 0 | 1
8321 | МУП 'РГРЭС' | ПС 6 кВ Театральная, ПС 6 кВ Ямская | ПС 6 кВ Театральная ф.17, ПС 6 кВ Ямская ф.12аб | ТП-35 | 6 | КЛ-0,4 кВ КЛ19 от ТП-35 | 0.4 | 1 | 0 | 1 | 0 |  |  | 1 | 0
8322 | МУП 'РГРЭС' | ПС 6 кВ Театральная, ПС 6 кВ Ямская | ПС 6 кВ Театральная ф.17, ПС 6 кВ Ямская ф.12аб | ТП-35 | 6 | КЛ-0,4 кВ КЛ2 от ТП-35 | 0.4 | 1 | 0 | 1 | 0 |  |  | 1 | 0
8323 | МУП 'РГРЭС' | ПС 6 кВ Театральная, ПС 6 кВ Ямская | ПС 6 кВ Театральная ф.17, ПС 6 кВ Ямская ф.12аб | ТП-35 | 6 | КЛ-0,4 кВ КЛ3 от ТП-35 | 0.4 | 1 | 0 | 1 | 0 |  |  | 1 | 0
8324 | МУП 'РГРЭС' | ПС 6 кВ Театральная, ПС 6 кВ Ямская | ПС 6 кВ Театральная ф.17, ПС 6 кВ Ямская ф.12аб | ТП-35 | 6 | КЛ-0,4 кВ КЛ4 от ТП-35 | 0.4 | 1 | 0 | 1 | 0 |  |  | 1 | 0
8325 | МУП 'РГРЭС' | ПС 6 кВ Театральная, ПС 6 кВ Ямская | ПС 6 кВ Театральная ф.17, ПС 6 кВ Ямская ф.12аб | ТП-35 | 6 | КЛ-0,4 кВ КЛ5 от ТП-35 | 0.4 | 1 | 0 | 0 | 1 |  |  | 1 | 0
8326 | МУП 'РГРЭС' | ПС 6 кВ Театральная, ПС 6 кВ Ямская | ПС 6 кВ Театральная ф.17, ПС 6 кВ Ямская ф.12аб | ТП-35 | 6 | КЛ-0,4 кВ КЛ6 от ТП-35 | 0.4 | 1 | 0 | 1 | 0 |  |  | 1 | 0
8327 | МУП 'РГРЭС' | ПС 6 кВ Театральная, ПС 6 кВ Ямская | ПС 6 кВ Театральная ф.17, ПС 6 кВ Ямская ф.12аб | ТП-35 | 6 | КЛ-0,4 кВ КЛ7 от ТП-35 | 0.4 | 1 | 0 | 1 | 0 |  |  | 1 | 0
8328 | МУП 'РГРЭС' | ПС 6 кВ Театральная, ПС 6 кВ Ямская | ПС 6 кВ Театральная ф.17, ПС 6 кВ Ямская ф.12аб | ТП-35 | 6 | КЛ-0,4 кВ КЛ8 от ТП-35 | 0.4 | 1 | 0 | 1 | 0 |  |  | 1 | 0
8329 | МУП 'РГРЭС' | ПС 6 кВ Театральная, ПС 6 кВ Ямская | ПС 6 кВ Театральная ф.17, ПС 6 кВ Ямская ф.12аб | ТП-35 | 6 | КЛ-0,4 кВ КЛ9 от ТП-35 | 0.4 | 1 | 0 | 1 | 0 |  |  | 1 | 0
8330 | МУП 'РГРЭС' | ПС 6 кВ Театральная, ПС 6 кВ Ямская | ПС 6 кВ Театральная ф.17, ПС 6 кВ Ямская ф.12аб | ТП-73 | 6 | КЛ-0,4 кВ КЛ1 от ТП-73 | 0.4 | 1 | 0 | 0 | 1 |  |  | 1 | 0
8331 | МУП 'РГРЭС' | ПС 6 кВ Театральная, ПС 6 кВ Ямская | ПС 6 кВ Театральная ф.17, ПС 6 кВ Ямская ф.12аб | ТП-73 | 6 | КЛ-0,4 кВ КЛ2 от ТП-73 | 0.4 | 1 | 0 | 0 | 1 |  |  | 1 | 0
8332 | МУП 'РГРЭС' | ПС 6 кВ Театральная, ПС 6 кВ Ямская | ПС 6 кВ Театральная ф.23, ПС 6 кВ Ямская ф.12аб | ТП-170 | 6 | ВЛ-0,4 кВ от ТП-170 | 0.4 | 33 | 0 | 0 | 33 |  |  | 0 | 33
8333 | МУП 'РГРЭС' | ПС 6 кВ Театральная, ПС 6 кВ Ямская | ПС 6 кВ Театральная ф.23, ПС 6 кВ Ямская ф.12аб | ТП-170 | 6 | КЛ-0,4 кВ КЛ1 от ТП-170 | 0.4 | 8 | 0 | 0 | 8 |  |  | 0 | 8
8334 | МУП 'РГРЭС' | ПС 6 кВ Театральная, ПС 6 кВ Ямская | ПС 6 кВ Театральная ф.23, ПС 6 кВ Ямская ф.12аб | ТП-170 | 6 | КЛ-0,4 кВ КЛ10 от ТП-170 | 0.4 | 1 | 0 | 0 | 1 |  |  | 1 | 0
8335 | МУП 'РГРЭС' | ПС 6 кВ Театральная, ПС 6 кВ Ямская | ПС 6 кВ Театральная ф.23, ПС 6 кВ Ямская ф.12аб | ТП-170 | 6 | КЛ-0,4 кВ КЛ11 от ТП-170 | 0.4 | 1 | 0 | 1 | 0 |  |  | 0 | 1
8336 | МУП 'РГРЭС' | ПС 6 кВ Театральная, ПС 6 кВ Ямская | ПС 6 кВ Театральная ф.23, ПС 6 кВ Ямская ф.12аб | ТП-170 | 6 | КЛ-0,4 кВ КЛ12 от ТП-170 | 0.4 | 8 | 0 | 0 | 8 |  |  | 0 | 8
8337 | МУП 'РГРЭС' | ПС 6 кВ Театральная, ПС 6 кВ Ямская | ПС 6 кВ Театральная ф.23, ПС 6 кВ Ямская ф.12аб | ТП-170 | 6 | КЛ-0,4 кВ КЛ13 от ТП-170 | 0.4 | 1 | 0 | 1 | 0 |  |  | 0 | 1
8338 | МУП 'РГРЭС' | ПС 6 кВ Театральная, ПС 6 кВ Ямская | ПС 6 кВ Театральная ф.23, ПС 6 кВ Ямская ф.12аб | ТП-170 | 6 | КЛ-0,4 кВ КЛ14 от ТП-170 | 0.4 | 1 | 0 | 1 | 0 |  |  | 0 | 1
8339 | МУП 'РГРЭС' | ПС 6 кВ Театральная, ПС 6 кВ Ямская | ПС 6 кВ Театральная ф.23, ПС 6 кВ Ямская ф.12аб | ТП-170 | 6 | КЛ-0,4 кВ КЛ15 от ТП-170 | 0.4 | 1 | 0 | 1 | 0 |  |  | 0 | 1
8340 | МУП 'РГРЭС' | ПС 6 кВ Театральная, ПС 6 кВ Ямская | ПС 6 кВ Театральная ф.23, ПС 6 кВ Ямская ф.12аб | ТП-170 | 6 | КЛ-0,4 кВ КЛ16 от ТП-170 | 0.4 | 1 | 0 | 1 | 0 |  |  | 0 | 1
8341 | МУП 'РГРЭС' | ПС 6 кВ Театральная, ПС 6 кВ Ямская | ПС 6 кВ Театральная ф.23, ПС 6 кВ Ямская ф.12аб | ТП-170 | 6 | КЛ-0,4 кВ КЛ17 от ТП-170 | 0.4 | 1 | 0 | 1 | 0 |  |  | 0 | 1
8342 | МУП 'РГРЭС' | ПС 6 кВ Театральная, ПС 6 кВ Ямская | ПС 6 кВ Театральная ф.23, ПС 6 кВ Ямская ф.12аб | ТП-170 | 6 | КЛ-0,4 кВ КЛ18 от ТП-170 | 0.4 | 1 | 0 | 1 | 0 |  |  | 0 | 1
8343 | МУП 'РГРЭС' | ПС 6 кВ Театральная, ПС 6 кВ Ямская | ПС 6 кВ Театральная ф.23, ПС 6 кВ Ямская ф.12аб | ТП-170 | 6 | КЛ-0,4 кВ КЛ19 от ТП-170 | 0.4 | 1 | 0 | 1 | 0 |  |  | 0 | 1
8344 | МУП 'РГРЭС' | ПС 6 кВ Театральная, ПС 6 кВ Ямская | ПС 6 кВ Театральная ф.23, ПС 6 кВ Ямская ф.12аб | ТП-170 | 6 | КЛ-0,4 кВ КЛ2 от ТП-170 | 0.4 | 1 | 0 | 1 | 0 |  |  | 1 | 0
8345 | МУП 'РГРЭС' | ПС 6 кВ Театральная, ПС 6 кВ Ямская | ПС 6 кВ Театральная ф.23, ПС 6 кВ Ямская ф.12аб | ТП-170 | 6 | КЛ-0,4 кВ КЛ20 от ТП-170 | 0.4 | 1 | 0 | 1 | 0 |  |  | 0 | 1
8346 | МУП 'РГРЭС' | ПС 6 кВ Театральная, ПС 6 кВ Ямская | ПС 6 кВ Театральная ф.23, ПС 6 кВ Ямская ф.12аб | ТП-170 | 6 | КЛ-0,4 кВ КЛ21 от ТП-170 | 0.4 | 1 | 0 | 1 | 0 |  |  | 0 | 1
8347 | МУП 'РГРЭС' | ПС 6 кВ Театральная, ПС 6 кВ Ямская | ПС 6 кВ Театральная ф.23, ПС 6 кВ Ямская ф.12аб | ТП-170 | 6 | КЛ-0,4 кВ КЛ22 от ТП-170 | 0.4 | 1 | 0 | 1 | 0 |  |  | 0 | 1
8348 | МУП 'РГРЭС' | ПС 6 кВ Театральная, ПС 6 кВ Ямская | ПС 6 кВ Театральная ф.23, ПС 6 кВ Ямская ф.12аб | ТП-170 | 6 | КЛ-0,4 кВ КЛ3 от ТП-170 | 0.4 | 1 | 0 | 1 | 0 |  |  | 1 | 0
8349 | МУП 'РГРЭС' | ПС 6 кВ Театральная, ПС 6 кВ Ямская | ПС 6 кВ Театральная ф.23, ПС 6 кВ Ямская ф.12аб | ТП-170 | 6 | КЛ-0,4 кВ КЛ4 от ТП-170 | 0.4 | 1 | 0 | 1 | 0 |  |  | 1 | 0
8350 | МУП 'РГРЭС' | ПС 6 кВ Театральная, ПС 6 кВ Ямская | ПС 6 кВ Театральная ф.23, ПС 6 кВ Ямская ф.12аб | ТП-170 | 6 | КЛ-0,4 кВ КЛ5 от ТП-170 | 0.4 | 1 | 0 | 1 | 0 |  |  | 1 | 0
8351 | МУП 'РГРЭС' | ПС 6 кВ Театральная, ПС 6 кВ Ямская | ПС 6 кВ Театральная ф.23, ПС 6 кВ Ямская ф.12аб | ТП-170 | 6 | КЛ-0,4 кВ КЛ6 от ТП-170 | 0.4 | 1 | 0 | 1 | 0 |  |  | 1 | 0
8352 | МУП 'РГРЭС' | ПС 6 кВ Театральная, ПС 6 кВ Ямская | ПС 6 кВ Театральная ф.23, ПС 6 кВ Ямская ф.12аб | ТП-170 | 6 | КЛ-0,4 кВ КЛ7 от ТП-170 | 0.4 | 1 | 0 | 0 | 1 |  |  | 1 | 0
8353 | МУП 'РГРЭС' | ПС 6 кВ Театральная, ПС 6 кВ Ямская | ПС 6 кВ Театральная ф.23, ПС 6 кВ Ямская ф.12аб | ТП-170 | 6 | КЛ-0,4 кВ КЛ8 от ТП-170 | 0.4 | 1 | 0 | 1 | 0 |  |  | 1 | 0
8354 | МУП 'РГРЭС' | ПС 6 кВ Театральная, ПС 6 кВ Ямская | ПС 6 кВ Театральная ф.23, ПС 6 кВ Ямская ф.12аб | ТП-170 | 6 | КЛ-0,4 кВ КЛ9 от ТП-170 | 0.4 | 1 | 0 | 1 | 0 |  |  | 1 | 0
8355 | МУП 'РГРЭС' | ПС 6 кВ ТП-11 Вискоза | ПС 6 кВ ТП-11 Вискоза ф.6 | ТП-Школьная | 6 | ВЛ-0,4 кВ от ТП-Школьная | 0.4 | 4 | 0 | 0 | 4 |  |  | 0 | 4
8356 | МУП 'РГРЭС' | ПС 6 кВ ТП-11 Вискоза | ПС 6 кВ ТП-11 Вискоза ф.6 | ТП-Школьная | 6 | КЛ-0,4 кВ КЛ1 от ТП-Школьная | 0.4 | 1 | 0 | 0 | 1 |  |  | 1 | 0
8357 | МУП 'РГРЭС' | ПС 6 кВ ТП-11 Вискоза | ПС 6 кВ ТП-11 Вискоза ф.6 | ТП-Школьная | 6 | КЛ-0,4 кВ КЛ2 от ТП-Школьная | 0.4 | 1 | 0 | 1 | 0 |  |  | 0 | 1
8358 | МУП 'РГРЭС' | ПС 6 кВ ТП-11 Вискоза | ПС 6 кВ ТП-11 Вискоза ф.6 | ТП-Школьная | 6 | КЛ-0,4 кВ КЛ3 от ТП-Школьная | 0.4 | 1 | 0 | 1 | 0 |  |  | 0 | 1
8359 | МУП 'РГРЭС' | ПС 6 кВ ТП-11 Вискоза | ПС 6 кВ ТП-11 Вискоза ф.6 | ТП-Школьная | 6 | КЛ-0,4 кВ КЛ4 от ТП-Школьная | 0.4 | 1 | 0 | 0 | 1 |  |  | 0 | 1
8360 | МУП 'РГРЭС' | ПС 6 кВ ТП-11 Вискоза | ПС 6 кВ ТП-11 Вискоза ф.6 | ТП-Школьная | 6 | КЛ-0,4 кВ КЛ5 от ТП-Школьная | 0.4 | 1 | 0 | 0 | 1 |  |  | 0 | 1
8361 | МУП 'РГРЭС' | ПС 6 кВ ТП-11 Вискоза | ПС 6 кВ ТП-11 Вискоза ф.6 | ТП-Южная-1 | 6 | ВЛ-0,4 кВ от ТП-Южная-1 | 0.4 | 20 | 0 | 0 | 20 |  |  | 0 | 20
8362 | МУП 'РГРЭС' | ПС 6 кВ ТП-11 Вискоза | ПС 6 кВ ТП-11 Вискоза ф.6 | ТП-Южная-1 | 6 | КЛ-0,4 кВ КЛ1 от ТП-Южная-1 | 0.4 | 4 | 0 | 0 | 4 |  |  | 0 | 4
8363 | МУП 'РГРЭС' | ПС 6 кВ ТП-11 Вискоза | ПС 6 кВ ТП-11 Вискоза ф.6 | ТП-Южная-1 | 6 | КЛ-0,4 кВ КЛ2 от ТП-Южная-1 | 0.4 | 4 | 0 | 0 | 4 |  |  | 0 | 4
8364 | МУП 'РГРЭС' | ПС 6 кВ ТП-11 Вискоза | ПС 6 кВ ТП-11 Вискоза ф.6 | ТП-Южная-2 | 6 | ВЛ-0,4 кВ от ТП-Южная-2 | 0.4 | 7 | 0 | 0 | 7 |  |  | 0 | 7
8365 | МУП 'РГРЭС' | ПС 6 кВ ТП-11 Вискоза | ПС 6 кВ ТП-11 Вискоза ф.6 | ТП-Южная-2 | 6 | КЛ-0,4 кВ КЛ1 от ТП-Южная-2 | 0.4 | 1 | 0 | 0 | 1 |  |  | 1 | 0
8366 | МУП 'РГРЭС' | ПС 6 кВ ТП-11 Вискоза | ПС 6 кВ ТП-11 Вискоза ф.6 | ТП-Южная-2 | 6 | КЛ-0,4 кВ КЛ2 от ТП-Южная-2 | 0.4 | 4 | 0 | 0 | 4 |  |  | 0 | 4
8367 | МУП 'РГРЭС' | ПС 6 кВ ТП-11 Вискоза | ПС 6 кВ ТП-11 Вискоза ф.6 | ТП-Южная-2 | 6 | КЛ-0,4 кВ КЛ3 от ТП-Южная-2 | 0.4 | 4 | 0 | 0 | 4 |  |  | 0 | 4
8368 | МУП 'РГРЭС' | ПС 6 кВ ТП-8 Вискоза | ПС 6 кВ ТП-8 Вискоза ф.6 | ТП-Восточная | 6 | ВЛ-0,4 кВ от ТП-Восточная | 0.4 | 3 | 0 | 0 | 3 |  |  | 0 | 3
8369 | МУП 'РГРЭС' | ПС 6 кВ ТП-8 Вискоза | ПС 6 кВ ТП-8 Вискоза ф.6 | ТП-Восточная | 6 | КЛ-0,4 кВ КЛ1 от ТП-Восточная | 0.4 | 1 | 0 | 0 | 1 |  |  | 1 | 0
8370 | МУП 'РГРЭС' | ПС 6 кВ ТП-8 Вискоза | ПС 6 кВ ТП-8 Вискоза ф.6 | ТП-Восточная | 6 | КЛ-0,4 кВ КЛ2 от ТП-Восточная | 0.4 | 4 | 0 | 0 | 4 |  |  | 0 | 4
8371 | МУП 'РГРЭС' | ПС 6 кВ ТП-8 Вискоза | ПС 6 кВ ТП-8 Вискоза ф.6 | ТП-Восточная | 6 | КЛ-0,4 кВ КЛ3 от ТП-Восточная | 0.4 | 4 | 0 | 0 | 4 |  |  | 0 | 4
8372 | МУП 'РГРЭС' | ПС 6 кВ ТП-8 Вискоза | ПС 6 кВ ТП-8 Вискоза ф.6 | ТП-Северная-1 | 6 | ВЛ-0,4 кВ от ТП-Северная-1 | 0.4 | 12 | 0 | 0 | 12 |  |  | 0 | 12
8373 | МУП 'РГРЭС' | ПС 6 кВ ТП-8 Вискоза | ПС 6 кВ ТП-8 Вискоза ф.6 | ТП-Северная-1 | 6 | КЛ-0,4 кВ КЛ1 от ТП-Северная-1 | 0.4 | 1 | 0 | 0 | 1 |  |  | 1 | 0
8374 | МУП 'РГРЭС' | ПС 6 кВ ТП-8 Вискоза | ПС 6 кВ ТП-8 Вискоза ф.6 | ТП-Северная-1 | 6 | КЛ-0,4 кВ КЛ2 от ТП-Северная-1 | 0.4 | 3 | 0 | 0 | 3 |  |  | 0 | 3
8375 | МУП 'РГРЭС' | ПС 6 кВ ТП-8 Вискоза | ПС 6 кВ ТП-8 Вискоза ф.6 | ТП-Северная-1 | 6 | КЛ-0,4 кВ КЛ3 от ТП-Северная-1 | 0.4 | 1 | 0 | 1 | 0 |  |  | 0 | 1
8376 | МУП 'РГРЭС' | ПС 6 кВ ТП-8 Вискоза | ПС 6 кВ ТП-8 Вискоза ф.6 | ТП-Северная-1 | 6 | КЛ-0,4 кВ КЛ4 от ТП-Северная-1 | 0.4 | 3 | 0 | 0 | 3 |  |  | 0 | 3
8377 | МУП 'РГРЭС' | ПС 6 кВ ТП-8 Вискоза | ПС 6 кВ ТП-8 Вискоза ф.6 | ТП-Северная-2 | 6 | ВЛ-0,4 кВ от ТП-Северная-2 | 0.4 | 21 | 0 | 0 | 21 |  |  | 0 | 21
8378 | МУП 'РГРЭС' | ПС 6 кВ ТП-8 Вискоза | ПС 6 кВ ТП-8 Вискоза ф.6 | ТП-Северная-2 | 6 | КЛ-0,4 кВ КЛ1 от ТП-Северная-2 | 0.4 | 1 | 0 | 0 | 1 |  |  | 1 | 0
8379 | МУП 'РГРЭС' | ПС 6 кВ ТП-8 Вискоза | ПС 6 кВ ТП-8 Вискоза ф.6 | ТП-Северная-2 | 6 | КЛ-0,4 кВ КЛ2 от ТП-Северная-2 | 0.4 | 1 | 0 | 0 | 1 |  |  | 1 | 0
8380 | МУП 'РГРЭС' | ПС 6 кВ ТП-8 Вискоза | ПС 6 кВ ТП-8 Вискоза ф.6 | ТП-Северная-2 | 6 | КЛ-0,4 кВ КЛ3 от ТП-Северная-2 | 0.4 | 1 | 0 | 1 | 0 |  |  | 0 | 1
8381 | МУП 'РГРЭС' | ПС 6 кВ ТП-8 Вискоза | ПС 6 кВ ТП-8 Вискоза ф.6 | ТП-Северная-2 | 6 | КЛ-0,4 кВ КЛ4 от ТП-Северная-2 | 0.4 | 3 | 0 | 0 | 3 |  |  | 0 | 3
8382 | МУП 'РГРЭС' | ПС 6 кВ ТП-8 Вискоза | ПС 6 кВ ТП-8 Вискоза ф.6 | ТП-Северная-2 | 6 | КЛ-0,4 кВ КЛ5 от ТП-Северная-2 | 0.4 | 3 | 0 | 0 | 3 |  |  | 0 | 3
8383 | МУП 'РГРЭС' | ПС 6 кВ Ямская | ПС 6 кВ Ямская ф.11а | ТП-653 | 6 | КЛ-0,4 кВ КЛ1 от ТП-653 | 0.4 | 1 | 0 | 0 | 1 |  |  | 1 | 0
8384 | МУП 'РГРЭС' | ПС 6 кВ Ямская | ПС 6 кВ Ямская ф.11а | ТП-653 | 6 | КЛ-0,4 кВ КЛ2 от ТП-653 | 0.4 | 1 | 0 | 0 | 1 |  |  | 1 | 0
8385 | МУП 'РГРЭС' | ПС 6 кВ Ямская | ПС 6 кВ Ямская ф.12аб | ТП-267 | 6 | КЛ-0,4 кВ КЛ1 от ТП-267 | 0.4 | 1 | 0 | 1 | 0 |  |  | 1 | 0
8386 | МУП 'РГРЭС' | ПС 6 кВ Ямская | ПС 6 кВ Ямская ф.12аб | ТП-267 | 6 | КЛ-0,4 кВ КЛ2 от ТП-267 | 0.4 | 1 | 0 | 1 | 0 |  |  | 1 | 0
8387 | МУП 'РГРЭС' | ПС 6 кВ Ямская | ПС 6 кВ Ямская ф.12аб | ТП-267 | 6 | КЛ-0,4 кВ КЛ3 от ТП-267 | 0.4 | 1 | 0 | 1 | 0 |  |  | 1 | 0
8388 | МУП 'РГРЭС' | ПС 6 кВ Ямская | ПС 6 кВ Ямская ф.12аб | ТП-267 | 6 | КЛ-0,4 кВ КЛ4 от ТП-267 | 0.4 | 1 | 0 | 1 | 0 |  |  | 1 | 0
8389 | МУП 'РГРЭС' | ПС 6 кВ Ямская | ПС 6 кВ Ямская ф.12аб | ТП-267 | 6 | КЛ-0,4 кВ КЛ5 от ТП-267 | 0.4 | 2 | 0 | 1 | 1 |  |  | 1 | 1
8390 | МУП 'РГРЭС' | ПС 6 кВ Ямская | ПС 6 кВ Ямская ф.12аб | ТП-283 | 6 | КЛ-0,4 кВ КЛ1 от ТП-283 | 0.4 | 1 | 0 | 0 | 1 |  |  | 1 | 0
8391 | МУП 'РГРЭС' | ПС 6 кВ Ямская | ПС 6 кВ Ямская ф.12аб | ТП-37 | 6 | ВЛ-0,4 кВ от ТП-37 | 0.4 | 37 | 0 | 0 | 37 |  |  | 0 | 37
8392 | МУП 'РГРЭС' | ПС 6 кВ Ямская | ПС 6 кВ Ямская ф.12аб | ТП-37 | 6 | КЛ-0,4 кВ КЛ1 от ТП-37 | 0.4 | 1 | 0 | 0 | 1 |  |  | 1 | 0
8393 | МУП 'РГРЭС' | ПС 6 кВ Ямская | ПС 6 кВ Ямская ф.12аб | ТП-37 | 6 | КЛ-0,4 кВ КЛ2 от ТП-37 | 0.4 | 1 | 0 | 1 | 0 |  |  | 1 | 0
8394 | МУП 'РГРЭС' | ПС 6 кВ Ямская | ПС 6 кВ Ямская ф.12аб | ТП-37 | 6 | КЛ-0,4 кВ КЛ3 от ТП-37 | 0.4 | 7 | 0 | 0 | 7 |  |  | 7 | 0
8395 | МУП 'РГРЭС' | ПС 6 кВ Ямская | ПС 6 кВ Ямская ф.12аб | ТП-37 | 6 | КЛ-0,4 кВ КЛ4 от ТП-37 | 0.4 | 7 | 0 | 0 | 7 |  |  | 7 | 0
8396 | МУП 'РГРЭС' | ПС 6 кВ Ямская | ПС 6 кВ Ямская ф.12аб | ТП-37 | 6 | КЛ-0,4 кВ КЛ5 от ТП-37 | 0.4 | 15 | 0 | 0 | 15 |  |  | 0 | 15
8397 | МУП 'РГРЭС' | ПС 6 кВ Ямская | ПС 6 кВ Ямская ф.12аб | ТП-37 | 6 | КЛ-0,4 кВ КЛ6 от ТП-37 | 0.4 | 15 | 0 | 0 | 15 |  |  | 0 | 15
8398 | МУП 'РГРЭС' | ПС 6 кВ Ямская | ПС 6 кВ Ямская ф.12аб | ТП-49 | 6 | КЛ-0,4 кВ КЛ1 от ТП-49 | 0.4 | 1 | 0 | 0 | 1 |  |  | 1 | 0
8399 | МУП 'РГРЭС' | ПС 6 кВ Ямская | ПС 6 кВ Ямская ф.12аб | ТП-49 | 6 | КЛ-0,4 кВ КЛ2 от ТП-49 | 0.4 | 1 | 0 | 0 | 1 |  |  | 1 | 0
8400 | МУП 'РГРЭС' | ПС 6 кВ Ямская | ПС 6 кВ Ямская ф.12аб | ТП-600 | 6 | КЛ-0,4 кВ КЛ1 от ТП-600 | 0.4 | 1 | 0 | 0 | 1 |  |  | 0 | 1
8401 | МУП 'РГРЭС' | ПС 6 кВ Ямская | ПС 6 кВ Ямская ф.12аб | ТП-600 | 6 | КЛ-0,4 кВ КЛ2 от ТП-600 | 0.4 | 1 | 0 | 0 | 1 |  |  | 0 | 1
8402 | МУП 'РГРЭС' | ПС 6 кВ Ямская | ПС 6 кВ Ямская ф.12аб | ТП-600 | 6 | КЛ-0,4 кВ КЛ3 от ТП-600 | 0.4 | 8 | 0 | 0 | 8 |  |  | 0 | 8
8403 | МУП 'РГРЭС' | ПС 6 кВ Ямская | ПС 6 кВ Ямская ф.12аб | ТП-610 | 6 | КЛ-0,4 кВ КЛ1 от ТП-610 | 0.4 | 8 | 0 | 0 | 8 |  |  | 0 | 8
8404 | МУП 'РГРЭС' | ПС 6 кВ Ямская | ПС 6 кВ Ямская ф.12аб | ТП-610 | 6 | КЛ-0,4 кВ КЛ2 от ТП-610 | 0.4 | 1 | 0 | 0 | 1 |  |  | 0 | 1
8405 | МУП 'РГРЭС' | ПС 6 кВ Ямская | ПС 6 кВ Ямская ф.12аб | ТП-610 | 6 | КЛ-0,4 кВ КЛ3 от ТП-610 | 0.4 | 1 | 0 | 0 | 1 |  |  | 0 | 1
8406 | МУП 'РГРЭС' | ПС 6 кВ Ямская | ПС 6 кВ Ямская ф.12аб | ТП-62 | 6 | КЛ-0,4 кВ КЛ1 от ТП-62 | 0.4 | 1 | 0 | 0 | 1 |  |  | 1 | 0
8407 | МУП 'РГРЭС' | ПС 6 кВ Ямская | ПС 6 кВ Ямская ф.12аб | ТП-62 | 6 | КЛ-0,4 кВ КЛ2 от ТП-62 | 0.4 | 1 | 0 | 0 | 1 |  |  | 1 | 0
8408 | МУП 'РГРЭС' | ПС 6 кВ Ямская | ПС 6 кВ Ямская ф.12аб | ТП-62 | 6 | КЛ-0,4 кВ КЛ3 от ТП-62 | 0.4 | 1 | 0 | 0 | 1 |  |  | 1 | 0
8409 | МУП 'РГРЭС' | ПС 6 кВ Ямская | ПС 6 кВ Ямская ф.12аб | ТП-62 | 6 | КЛ-0,4 кВ КЛ4 от ТП-62 | 0.4 | 4 | 0 | 0 | 4 |  |  | 0 | 4
8410 | МУП 'РГРЭС' | ПС 6 кВ Ямская | ПС 6 кВ Ямская ф.12аб | ТП-62 | 6 | КЛ-0,4 кВ КЛ5 от ТП-62 | 0.4 | 4 | 0 | 0 | 4 |  |  | 0 | 4
8411 | МУП 'РГРЭС' | ПС 6 кВ Ямская | ПС 6 кВ Ямская ф.12аб | ТП-624 | 6 | ВЛ-0,4 кВ от ТП-624 | 0.4 | 31 | 0 | 0 | 31 |  |  | 0 | 31
8412 | МУП 'РГРЭС' | ПС 6 кВ Ямская | ПС 6 кВ Ямская ф.12аб | ТП-624 | 6 | КЛ-0,4 кВ КЛ1 от ТП-624 | 0.4 | 1 | 0 | 0 | 1 |  |  | 1 | 0
8413 | МУП 'РГРЭС' | ПС 6 кВ Ямская | ПС 6 кВ Ямская ф.12аб | ТП-624 | 6 | КЛ-0,4 кВ КЛ2 от ТП-624 | 0.4 | 6 | 0 | 0 | 6 |  |  | 0 | 6
8414 | МУП 'РГРЭС' | ПС 6 кВ Ямская | ПС 6 кВ Ямская ф.12аб | ТП-624 | 6 | КЛ-0,4 кВ КЛ3 от ТП-624 | 0.4 | 22 | 0 | 0 | 22 |  |  | 0 | 22
8415 | МУП 'РГРЭС' | ПС 6 кВ Ямская | ПС 6 кВ Ямская ф.12аб | ТП-63 | 6 | ВЛ-0,4 кВ от ТП-63 | 0.4 | 1 | 0 | 0 | 1 |  |  | 0 | 1
8416 | МУП 'РГРЭС' | ПС 6 кВ Ямская | ПС 6 кВ Ямская ф.12аб | ТП-63 | 6 | КЛ-0,4 кВ КЛ1 от ТП-63 | 0.4 | 1 | 0 | 0 | 1 |  |  | 1 | 0
8417 | МУП 'РГРЭС' | ПС 6 кВ Ямская | ПС 6 кВ Ямская ф.12аб | ТП-63 | 6 | КЛ-0,4 кВ КЛ2 от ТП-63 | 0.4 | 1 | 0 | 0 | 1 |  |  | 1 | 0
8418 | МУП 'РГРЭС' | ПС 6 кВ Ямская | ПС 6 кВ Ямская ф.12аб | ТП-63 | 6 | КЛ-0,4 кВ КЛ3 от ТП-63 | 0.4 | 1 | 0 | 0 | 1 |  |  | 1 | 0
8419 | МУП 'РГРЭС' | ПС 6 кВ Ямская | ПС 6 кВ Ямская ф.12аб | ТП-633 | 6 | ВЛ-0,4 кВ от ТП-633 | 0.4 | 3 | 0 | 0 | 3 |  |  | 0 | 3
8420 | МУП 'РГРЭС' | ПС 6 кВ Ямская | ПС 6 кВ Ямская ф.12аб | ТП-633 | 6 | КЛ-0,4 кВ КЛ1 от ТП-633 | 0.4 | 1 | 0 | 0 | 1 |  |  | 1 | 0
8421 | МУП 'РГРЭС' | ПС 6 кВ Ямская | ПС 6 кВ Ямская ф.12аб | ТП-633 | 6 | КЛ-0,4 кВ КЛ2 от ТП-633 | 0.4 | 22 | 0 | 0 | 22 |  |  | 0 | 22
8422 | МУП 'РГРЭС' | ПС 6 кВ Ямская | ПС 6 кВ Ямская ф.12аб | ТП-633 | 6 | КЛ-0,4 кВ КЛ3 от ТП-633 | 0.4 | 22 | 0 | 0 | 22 |  |  | 0 | 22
8423 | МУП 'РГРЭС' | ПС 6 кВ Ямская | ПС 6 кВ Ямская ф.12аб | ТП-642 | 6 | ВЛ-0,4 кВ от ТП-642 | 0.4 | 106 | 0 | 0 | 106 |  |  | 0 | 106
8424 | МУП 'РГРЭС' | ПС 6 кВ Ямская | ПС 6 кВ Ямская ф.12аб | ТП-642 | 6 | КЛ-0,4 кВ КЛ1 от ТП-642 | 0.4 | 1 | 0 | 0 | 1 |  |  | 1 | 0
8425 | МУП 'РГРЭС' | ПС 6 кВ Ямская | ПС 6 кВ Ямская ф.12аб | ТП-642 | 6 | КЛ-0,4 кВ КЛ2 от ТП-642 | 0.4 | 1 | 0 | 0 | 1 |  |  | 1 | 0
8426 | МУП 'РГРЭС' | ПС 6 кВ Ямская | ПС 6 кВ Ямская ф.12аб | ТП-642 | 6 | КЛ-0,4 кВ КЛ3 от ТП-642 | 0.4 | 1 | 0 | 0 | 1 |  |  | 1 | 0
8427 | МУП 'РГРЭС' | ПС 6 кВ Ямская | ПС 6 кВ Ямская ф.12аб | ТП-642 | 6 | КЛ-0,4 кВ КЛ4 от ТП-642 | 0.4 | 1 | 0 | 0 | 1 |  |  | 1 | 0
8428 | МУП 'РГРЭС' | ПС 6 кВ Ямская | ПС 6 кВ Ямская ф.12аб | ТП-642 | 6 | КЛ-0,4 кВ КЛ5 от ТП-642 | 0.4 | 1 | 0 | 0 | 1 |  |  | 1 | 0
8429 | МУП 'РГРЭС' | ПС 6 кВ Ямская | ПС 6 кВ Ямская ф.12аб | ТП-642 | 6 | КЛ-0,4 кВ КЛ6 от ТП-642 | 0.4 | 4 | 0 | 0 | 4 |  |  | 0 | 4
8430 | МУП 'РГРЭС' | ПС 6 кВ Ямская | ПС 6 кВ Ямская ф.12аб | ТП-642 | 6 | КЛ-0,4 кВ КЛ7 от ТП-642 | 0.4 | 4 | 0 | 0 | 4 |  |  | 0 | 4
8431 | МУП 'РГРЭС' | ПС 6 кВ Ямская | ПС 6 кВ Ямская ф.12аб | ТП-646 | 6 | ВЛ-0,4 кВ от ТП-646 | 0.4 | 5 | 0 | 0 | 5 |  |  | 0 | 5
8432 | МУП 'РГРЭС' | ПС 6 кВ Ямская | ПС 6 кВ Ямская ф.12аб | ТП-646 | 6 | КЛ-0,4 кВ КЛ1 от ТП-646 | 0.4 | 1 | 0 | 0 | 1 |  |  | 1 | 0
8433 | МУП 'РГРЭС' | ПС 6 кВ Ямская | ПС 6 кВ Ямская ф.12аб | ТП-646 | 6 | КЛ-0,4 кВ КЛ2 от ТП-646 | 0.4 | 1 | 0 | 0 | 1 |  |  | 1 | 0
8434 | МУП 'РГРЭС' | ПС 6 кВ Ямская | ПС 6 кВ Ямская ф.12аб | ТП-646 | 6 | КЛ-0,4 кВ КЛ3 от ТП-646 | 0.4 | 1 | 0 | 0 | 1 |  |  | 0 | 1
8435 | МУП 'РГРЭС' | ПС 6 кВ Ямская | ПС 6 кВ Ямская ф.12аб | ТП-646 | 6 | КЛ-0,4 кВ КЛ4 от ТП-646 | 0.4 | 8 | 0 | 0 | 8 |  |  | 0 | 8
8436 | МУП 'РГРЭС' | ПС 6 кВ Ямская | ПС 6 кВ Ямская ф.12аб | ТП-646 | 6 | КЛ-0,4 кВ КЛ5 от ТП-646 | 0.4 | 1 | 0 | 0 | 1 |  |  | 0 | 1
8437 | МУП 'РГРЭС' | ПС 6 кВ Ямская | ПС 6 кВ Ямская ф.12аб | ТП-649 | 6 | ВЛ-0,4 кВ от ТП-649 | 0.4 | 8 | 0 | 0 | 8 |  |  | 0 | 8
8438 | МУП 'РГРЭС' | ПС 6 кВ Ямская | ПС 6 кВ Ямская ф.12аб | ТП-649 | 6 | КЛ-0,4 кВ КЛ1 от ТП-649 | 0.4 | 1 | 0 | 0 | 1 |  |  | 1 | 0
8439 | МУП 'РГРЭС' | ПС 6 кВ Ямская | ПС 6 кВ Ямская ф.12аб | ТП-649 | 6 | КЛ-0,4 кВ КЛ10 от ТП-649 | 0.4 | 1 | 0 | 1 | 0 |  |  | 1 | 0
8440 | МУП 'РГРЭС' | ПС 6 кВ Ямская | ПС 6 кВ Ямская ф.12аб | ТП-649 | 6 | КЛ-0,4 кВ КЛ2 от ТП-649 | 0.4 | 1 | 0 | 1 | 0 |  |  | 1 | 0
8441 | МУП 'РГРЭС' | ПС 6 кВ Ямская | ПС 6 кВ Ямская ф.12аб | ТП-649 | 6 | КЛ-0,4 кВ КЛ3 от ТП-649 | 0.4 | 1 | 0 | 0 | 1 |  |  | 1 | 0
8442 | МУП 'РГРЭС' | ПС 6 кВ Ямская | ПС 6 кВ Ямская ф.12аб | ТП-649 | 6 | КЛ-0,4 кВ КЛ4 от ТП-649 | 0.4 | 1 | 0 | 0 | 1 |  |  | 1 | 0
8443 | МУП 'РГРЭС' | ПС 6 кВ Ямская | ПС 6 кВ Ямская ф.12аб | ТП-649 | 6 | КЛ-0,4 кВ КЛ5 от ТП-649 | 0.4 | 1 | 0 | 0 | 1 |  |  | 1 | 0
8444 | МУП 'РГРЭС' | ПС 6 кВ Ямская | ПС 6 кВ Ямская ф.12аб | ТП-649 | 6 | КЛ-0,4 кВ КЛ6 от ТП-649 | 0.4 | 1 | 0 | 0 | 1 |  |  | 1 | 0
8445 | МУП 'РГРЭС' | ПС 6 кВ Ямская | ПС 6 кВ Ямская ф.12аб | ТП-649 | 6 | КЛ-0,4 кВ КЛ7 от ТП-649 | 0.4 | 1 | 0 | 0 | 1 |  |  | 1 | 0
8446 | МУП 'РГРЭС' | ПС 6 кВ Ямская | ПС 6 кВ Ямская ф.12аб | ТП-649 | 6 | КЛ-0,4 кВ КЛ8 от ТП-649 | 0.4 | 8 | 0 | 0 | 8 |  |  | 0 | 8
8447 | МУП 'РГРЭС' | ПС 6 кВ Ямская | ПС 6 кВ Ямская ф.12аб | ТП-649 | 6 | КЛ-0,4 кВ КЛ9 от ТП-649 | 0.4 | 8 | 0 | 0 | 8 |  |  | 0 | 8
8448 | МУП 'РГРЭС' | ПС 6 кВ Ямская | ПС 6 кВ Ямская ф.12аб | ТП-665 | 6 | ВЛ-0,4 кВ от ТП-665 | 0.4 | 34 | 0 | 0 | 34 |  |  | 0 | 34
8449 | МУП 'РГРЭС' | ПС 6 кВ Ямская | ПС 6 кВ Ямская ф.12аб | ТП-665 | 6 | КЛ-0,4 кВ КЛ1 от ТП-665 | 0.4 | 8 | 0 | 0 | 8 |  |  | 0 | 8
8450 | МУП 'РГРЭС' | ПС 6 кВ Ямская | ПС 6 кВ Ямская ф.12аб | ТП-665 | 6 | КЛ-0,4 кВ КЛ2 от ТП-665 | 0.4 | 15 | 0 | 0 | 15 |  |  | 0 | 15
8451 | МУП 'РГРЭС' | ПС 6 кВ Ямская | ПС 6 кВ Ямская ф.12аб | ТП-676 | 6 | ВЛ-0,4 кВ от ТП-676 | 0.4 | 4 | 0 | 0 | 4 |  |  | 0 | 4
8452 | МУП 'РГРЭС' | ПС 6 кВ Ямская | ПС 6 кВ Ямская ф.12аб | ТП-676 | 6 | КЛ-0,4 кВ КЛ1 от ТП-676 | 0.4 | 2 | 0 | 0 | 2 |  |  | 0 | 2
8453 | МУП 'РГРЭС' | ПС 6 кВ Ямская | ПС 6 кВ Ямская ф.12аб | ТП-676 | 6 | КЛ-0,4 кВ КЛ2 от ТП-676 | 0.4 | 2 | 0 | 0 | 2 |  |  | 0 | 2
8454 | МУП 'РГРЭС' | ПС 6 кВ Ямская | ПС 6 кВ Ямская ф.12аб | ТП-691 | 6 | ВЛ-0,4 кВ от ТП-691 | 0.4 | 59 | 0 | 0 | 59 |  |  | 0 | 59
8455 | МУП 'РГРЭС' | ПС 6 кВ Ямская | ПС 6 кВ Ямская ф.12аб | ТП-691 | 6 | КЛ-0,4 кВ КЛ1 от ТП-691 | 0.4 | 1 | 0 | 1 | 0 |  |  | 1 | 0
8456 | МУП 'РГРЭС' | ПС 6 кВ Ямская | ПС 6 кВ Ямская ф.12аб | ТП-691 | 6 | КЛ-0,4 кВ КЛ10 от ТП-691 | 0.4 | 3 | 0 | 0 | 3 |  |  | 0 | 3
8457 | МУП 'РГРЭС' | ПС 6 кВ Ямская | ПС 6 кВ Ямская ф.12аб | ТП-691 | 6 | КЛ-0,4 кВ КЛ11 от ТП-691 | 0.4 | 3 | 0 | 0 | 3 |  |  | 0 | 3
8458 | МУП 'РГРЭС' | ПС 6 кВ Ямская | ПС 6 кВ Ямская ф.12аб | ТП-691 | 6 | КЛ-0,4 кВ КЛ2 от ТП-691 | 0.4 | 1 | 0 | 1 | 0 |  |  | 1 | 0
8459 | МУП 'РГРЭС' | ПС 6 кВ Ямская | ПС 6 кВ Ямская ф.12аб | ТП-691 | 6 | КЛ-0,4 кВ КЛ3 от ТП-691 | 0.4 | 1 | 0 | 0 | 1 |  |  | 1 | 0
8460 | МУП 'РГРЭС' | ПС 6 кВ Ямская | ПС 6 кВ Ямская ф.12аб | ТП-691 | 6 | КЛ-0,4 кВ КЛ4 от ТП-691 | 0.4 | 1 | 0 | 1 | 0 |  |  | 1 | 0
8461 | МУП 'РГРЭС' | ПС 6 кВ Ямская | ПС 6 кВ Ямская ф.12аб | ТП-691 | 6 | КЛ-0,4 кВ КЛ5 от ТП-691 | 0.4 | 1 | 0 | 1 | 0 |  |  | 1 | 0
8462 | МУП 'РГРЭС' | ПС 6 кВ Ямская | ПС 6 кВ Ямская ф.12аб | ТП-691 | 6 | КЛ-0,4 кВ КЛ6 от ТП-691 | 0.4 | 1 | 0 | 1 | 0 |  |  | 1 | 0
8463 | МУП 'РГРЭС' | ПС 6 кВ Ямская | ПС 6 кВ Ямская ф.12аб | ТП-691 | 6 | КЛ-0,4 кВ КЛ7 от ТП-691 | 0.4 | 1 | 0 | 1 | 0 |  |  | 1 | 0
8464 | МУП 'РГРЭС' | ПС 6 кВ Ямская | ПС 6 кВ Ямская ф.12аб | ТП-691 | 6 | КЛ-0,4 кВ КЛ8 от ТП-691 | 0.4 | 1 | 0 | 1 | 0 |  |  | 1 | 0
8465 | МУП 'РГРЭС' | ПС 6 кВ Ямская | ПС 6 кВ Ямская ф.12аб | ТП-691 | 6 | КЛ-0,4 кВ КЛ9 от ТП-691 | 0.4 | 1 | 0 | 0 | 1 |  |  | 1 | 0
8466 | МУП 'РГРЭС' | ПС 6 кВ Ямская | ПС 6 кВ Ямская ф.12аб, ПС 6 кВ Ямская ф.2аб | ТП-282 | 6 | КЛ-0,4 кВ КЛ1 от ТП-282 | 0.4 | 1 | 0 | 1 | 0 |  |  | 1 | 0
8467 | МУП 'РГРЭС' | ПС 6 кВ Ямская | ПС 6 кВ Ямская ф.12аб, ПС 6 кВ Ямская ф.2аб | ТП-282 | 6 | КЛ-0,4 кВ КЛ10 от ТП-282 | 0.4 | 6 | 0 | 0 | 6 |  |  | 0 | 6
8468 | МУП 'РГРЭС' | ПС 6 кВ Ямская | ПС 6 кВ Ямская ф.12аб, ПС 6 кВ Ямская ф.2аб | ТП-282 | 6 | КЛ-0,4 кВ КЛ11 от ТП-282 | 0.4 | 1 | 0 | 1 | 0 |  |  | 1 | 0
8469 | МУП 'РГРЭС' | ПС 6 кВ Ямская | ПС 6 кВ Ямская ф.12аб, ПС 6 кВ Ямская ф.2аб | ТП-282 | 6 | КЛ-0,4 кВ КЛ12 от ТП-282 | 0.4 | 1 | 0 | 1 | 0 |  |  | 1 | 0
8470 | МУП 'РГРЭС' | ПС 6 кВ Ямская | ПС 6 кВ Ямская ф.12аб, ПС 6 кВ Ямская ф.2аб | ТП-282 | 6 | КЛ-0,4 кВ КЛ13 от ТП-282 | 0.4 | 1 | 0 | 0 | 1 |  |  | 1 | 0
8471 | МУП 'РГРЭС' | ПС 6 кВ Ямская | ПС 6 кВ Ямская ф.12аб, ПС 6 кВ Ямская ф.2аб | ТП-282 | 6 | КЛ-0,4 кВ КЛ14 от ТП-282 | 0.4 | 6 | 0 | 0 | 6 |  |  | 0 | 6
8472 | МУП 'РГРЭС' | ПС 6 кВ Ямская | ПС 6 кВ Ямская ф.12аб, ПС 6 кВ Ямская ф.2аб | ТП-282 | 6 | КЛ-0,4 кВ КЛ15 от ТП-282 | 0.4 | 1 | 0 | 1 | 0 |  |  | 0 | 1
8473 | МУП 'РГРЭС' | ПС 6 кВ Ямская | ПС 6 кВ Ямская ф.12аб, ПС 6 кВ Ямская ф.2аб | ТП-282 | 6 | КЛ-0,4 кВ КЛ16 от ТП-282 | 0.4 | 1 | 0 | 1 | 0 |  |  | 0 | 1
8474 | МУП 'РГРЭС' | ПС 6 кВ Ямская | ПС 6 кВ Ямская ф.12аб, ПС 6 кВ Ямская ф.2аб | ТП-282 | 6 | КЛ-0,4 кВ КЛ17 от ТП-282 | 0.4 | 1 | 0 | 1 | 0 |  |  | 0 | 1
8475 | МУП 'РГРЭС' | ПС 6 кВ Ямская | ПС 6 кВ Ямская ф.12аб, ПС 6 кВ Ямская ф.2аб | ТП-282 | 6 | КЛ-0,4 кВ КЛ18 от ТП-282 | 0.4 | 1 | 0 | 1 | 0 |  |  | 0 | 1
8476 | МУП 'РГРЭС' | ПС 6 кВ Ямская | ПС 6 кВ Ямская ф.12аб, ПС 6 кВ Ямская ф.2аб | ТП-282 | 6 | КЛ-0,4 кВ КЛ19 от ТП-282 | 0.4 | 1 | 0 | 1 | 0 |  |  | 0 | 1
8477 | МУП 'РГРЭС' | ПС 6 кВ Ямская | ПС 6 кВ Ямская ф.12аб, ПС 6 кВ Ямская ф.2аб | ТП-282 | 6 | КЛ-0,4 кВ КЛ2 от ТП-282 | 0.4 | 1 | 0 | 0 | 1 |  |  | 1 | 0
8478 | МУП 'РГРЭС' | ПС 6 кВ Ямская | ПС 6 кВ Ямская ф.12аб, ПС 6 кВ Ямская ф.2аб | ТП-282 | 6 | КЛ-0,4 кВ КЛ20 от ТП-282 | 0.4 | 1 | 0 | 1 | 0 |  |  | 0 | 1
8479 | МУП 'РГРЭС' | ПС 6 кВ Ямская | ПС 6 кВ Ямская ф.12аб, ПС 6 кВ Ямская ф.2аб | ТП-282 | 6 | КЛ-0,4 кВ КЛ21 от ТП-282 | 0.4 | 1 | 0 | 1 | 0 |  |  | 1 | 0
8480 | МУП 'РГРЭС' | ПС 6 кВ Ямская | ПС 6 кВ Ямская ф.12аб, ПС 6 кВ Ямская ф.2аб | ТП-282 | 6 | КЛ-0,4 кВ КЛ22 от ТП-282 | 0.4 | 1 | 0 | 1 | 0 |  |  | 1 | 0
8481 | МУП 'РГРЭС' | ПС 6 кВ Ямская | ПС 6 кВ Ямская ф.12аб, ПС 6 кВ Ямская ф.2аб | ТП-282 | 6 | КЛ-0,4 кВ КЛ23 от ТП-282 | 0.4 | 1 | 0 | 1 | 0 |  |  | 1 | 0
8482 | МУП 'РГРЭС' | ПС 6 кВ Ямская | ПС 6 кВ Ямская ф.12аб, ПС 6 кВ Ямская ф.2аб | ТП-282 | 6 | КЛ-0,4 кВ КЛ3 от ТП-282 | 0.4 | 1 | 0 | 1 | 0 |  |  | 1 | 0
8483 | МУП 'РГРЭС' | ПС 6 кВ Ямская | ПС 6 кВ Ямская ф.12аб, ПС 6 кВ Ямская ф.2аб | ТП-282 | 6 | КЛ-0,4 кВ КЛ4 от ТП-282 | 0.4 | 1 | 0 | 0 | 1 |  |  | 1 | 0
8484 | МУП 'РГРЭС' | ПС 6 кВ Ямская | ПС 6 кВ Ямская ф.12аб, ПС 6 кВ Ямская ф.2аб | ТП-282 | 6 | КЛ-0,4 кВ КЛ5 от ТП-282 | 0.4 | 1 | 0 | 0 | 1 |  |  | 1 | 0
8485 | МУП 'РГРЭС' | ПС 6 кВ Ямская | ПС 6 кВ Ямская ф.12аб, ПС 6 кВ Ямская ф.2аб | ТП-282 | 6 | КЛ-0,4 кВ КЛ6 от ТП-282 | 0.4 | 1 | 0 | 1 | 0 |  |  | 1 | 0
8486 | МУП 'РГРЭС' | ПС 6 кВ Ямская | ПС 6 кВ Ямская ф.12аб, ПС 6 кВ Ямская ф.2аб | ТП-282 | 6 | КЛ-0,4 кВ КЛ7 от ТП-282 | 0.4 | 1 | 0 | 1 | 0 |  |  | 1 | 0
8487 | МУП 'РГРЭС' | ПС 6 кВ Ямская | ПС 6 кВ Ямская ф.12аб, ПС 6 кВ Ямская ф.2аб | ТП-282 | 6 | КЛ-0,4 кВ КЛ8 от ТП-282 | 0.4 | 1 | 0 | 0 | 1 |  |  | 1 | 0
8488 | МУП 'РГРЭС' | ПС 6 кВ Ямская | ПС 6 кВ Ямская ф.12аб, ПС 6 кВ Ямская ф.2аб | ТП-282 | 6 | КЛ-0,4 кВ КЛ9 от ТП-282 | 0.4 | 1 | 0 | 0 | 1 |  |  | 1 | 0
8489 | МУП 'РГРЭС' | ПС 6 кВ Ямская | ПС 6 кВ Ямская ф.20аб | ТП-254 | 6 | КЛ-0,4 кВ КЛ1 от ТП-254 | 0.4 | 1 | 0 | 0 | 1 |  |  | 1 | 0
8490 | МУП 'РГРЭС' | ПС 6 кВ Ямская | ПС 6 кВ Ямская ф.20аб | ТП-254 | 6 | КЛ-0,4 кВ КЛ2 от ТП-254 | 0.4 | 1 | 0 | 0 | 1 |  |  | 1 | 0
8491 | МУП 'РГРЭС' | ПС 6 кВ Ямская | ПС 6 кВ Ямская ф.20аб | ТП-254 | 6 | КЛ-0,4 кВ КЛ3 от ТП-254 | 0.4 | 1 | 0 | 0 | 1 |  |  | 1 | 0
8492 | МУП 'РГРЭС' | ПС 6 кВ Ямская | ПС 6 кВ Ямская ф.20аб | ТП-255 | 6 | КЛ-0,4 кВ КЛ1 от ТП-255 | 0.4 | 1 | 0 | 0 | 1 |  |  | 1 | 0
8493 | МУП 'РГРЭС' | ПС 6 кВ Ямская | ПС 6 кВ Ямская ф.20аб | ТП-255 | 6 | КЛ-0,4 кВ КЛ2 от ТП-255 | 0.4 | 1 | 0 | 0 | 1 |  |  | 1 | 0
8494 | МУП 'РГРЭС' | ПС 6 кВ Ямская | ПС 6 кВ Ямская ф.20аб | ТП-255 | 6 | КЛ-0,4 кВ КЛ3 от ТП-255 | 0.4 | 1 | 0 | 0 | 1 |  |  | 1 | 0
8495 | МУП 'РГРЭС' | ПС 6 кВ Ямская | ПС 6 кВ Ямская ф.20аб | ТП-255 | 6 | КЛ-0,4 кВ КЛ4 от ТП-255 | 0.4 | 1 | 0 | 0 | 1 |  |  | 1 | 0
8496 | МУП 'РГРЭС' | ПС 6 кВ Ямская | ПС 6 кВ Ямская ф.20аб | ТП-258 | 6 | КЛ-0,4 кВ КЛ1 от ТП-258 | 0.4 | 2 | 0 | 0 | 2 |  |  | 1 | 1
8497 | МУП 'РГРЭС' | ПС 6 кВ Ямская | ПС 6 кВ Ямская ф.20аб | ТП-262 | 6 | КЛ-0,4 кВ КЛ1 от ТП-262 | 0.4 | 1 | 0 | 0 | 1 |  |  | 1 | 0
8498 | МУП 'РГРЭС' | ПС 6 кВ Ямская | ПС 6 кВ Ямская ф.20аб | ТП-275 | 6 | КЛ-0,4 кВ КЛ1 от ТП-275 | 0.4 | 1 | 0 | 0 | 1 |  |  | 1 | 0
8499 | МУП 'РГРЭС' | ПС 6 кВ Ямская | ПС 6 кВ Ямская ф.20аб | ТП-280 | 6 | КЛ-0,4 кВ КЛ1 от ТП-280 | 0.4 | 1 | 0 | 0 | 1 |  |  | 1 | 0
8500 | МУП 'РГРЭС' | ПС 6 кВ Ямская | ПС 6 кВ Ямская ф.20аб | ТП-620 | 6 | КЛ-0,4 кВ КЛ1 от ТП-620 | 0.4 | 3 | 0 | 0 | 3 |  |  | 1 | 2
8501 | МУП 'РГРЭС' | ПС 6 кВ Ямская | ПС 6 кВ Ямская ф.20аб | ТП-620 | 6 | КЛ-0,4 кВ КЛ2 от ТП-620 | 0.4 | 3 | 0 | 0 | 3 |  |  | 1 | 2
8502 | МУП 'РГРЭС' | ПС 6 кВ Ямская | ПС 6 кВ Ямская ф.20аб | ТП-641 | 6 | ВЛ-0,4 кВ от ТП-641 | 0.4 | 28 | 0 | 0 | 28 |  |  | 0 | 28
8503 | МУП 'РГРЭС' | ПС 6 кВ Ямская | ПС 6 кВ Ямская ф.20аб | ТП-641 | 6 | КЛ-0,4 кВ КЛ1 от ТП-641 | 0.4 | 1 | 0 | 0 | 1 |  |  | 1 | 0
8504 | МУП 'РГРЭС' | ПС 6 кВ Ямская | ПС 6 кВ Ямская ф.20аб | ТП-641 | 6 | КЛ-0,4 кВ КЛ2 от ТП-641 | 0.4 | 1 | 0 | 0 | 1 |  |  | 1 | 0
8505 | МУП 'РГРЭС' | ПС 6 кВ Ямская | ПС 6 кВ Ямская ф.20аб | ТП-641 | 6 | КЛ-0,4 кВ КЛ3 от ТП-641 | 0.4 | 1 | 0 | 0 | 1 |  |  | 1 | 0
8506 | МУП 'РГРЭС' | ПС 6 кВ Ямская | ПС 6 кВ Ямская ф.20аб | ТП-641 | 6 | КЛ-0,4 кВ КЛ4 от ТП-641 | 0.4 | 1 | 0 | 0 | 1 |  |  | 1 | 0
8507 | МУП 'РГРЭС' | ПС 6 кВ Ямская | ПС 6 кВ Ямская ф.20аб | ТП-641 | 6 | КЛ-0,4 кВ КЛ5 от ТП-641 | 0.4 | 8 | 0 | 0 | 8 |  |  | 0 | 8
8508 | МУП 'РГРЭС' | ПС 6 кВ Ямская | ПС 6 кВ Ямская ф.20аб | ТП-641 | 6 | КЛ-0,4 кВ КЛ6 от ТП-641 | 0.4 | 8 | 0 | 0 | 8 |  |  | 0 | 8
8509 | МУП 'РГРЭС' | ПС 6 кВ Ямская | ПС 6 кВ Ямская ф.20аб | ТП-641 | 6 | КЛ-0,4 кВ КЛ7 от ТП-641 | 0.4 | 1 | 0 | 1 | 0 |  |  | 1 | 0
8510 | МУП 'РГРЭС' | ПС 6 кВ Ямская | ПС 6 кВ Ямская ф.20аб | ТП-648 | 6 | ВЛ-0,4 кВ от ТП-648 | 0.4 | 2 | 0 | 0 | 2 |  |  | 0 | 2
8511 | МУП 'РГРЭС' | ПС 6 кВ Ямская | ПС 6 кВ Ямская ф.20аб | ТП-648 | 6 | КЛ-0,4 кВ КЛ1 от ТП-648 | 0.4 | 1 | 0 | 0 | 1 |  |  | 1 | 0
8512 | МУП 'РГРЭС' | ПС 6 кВ Ямская | ПС 6 кВ Ямская ф.20аб | ТП-648 | 6 | КЛ-0,4 кВ КЛ2 от ТП-648 | 0.4 | 1 | 0 | 1 | 0 |  |  | 1 | 0
8513 | МУП 'РГРЭС' | ПС 6 кВ Ямская | ПС 6 кВ Ямская ф.20аб | ТП-648 | 6 | КЛ-0,4 кВ КЛ3 от ТП-648 | 0.4 | 1 | 0 | 1 | 0 |  |  | 1 | 0
8514 | МУП 'РГРЭС' | ПС 6 кВ Ямская | ПС 6 кВ Ямская ф.20аб | ТП-648 | 6 | КЛ-0,4 кВ КЛ4 от ТП-648 | 0.4 | 1 | 0 | 0 | 1 |  |  | 1 | 0
8515 | МУП 'РГРЭС' | ПС 6 кВ Ямская | ПС 6 кВ Ямская ф.20аб | ТП-648 | 6 | КЛ-0,4 кВ КЛ5 от ТП-648 | 0.4 | 1 | 0 | 0 | 1 |  |  | 1 | 0
8516 | МУП 'РГРЭС' | ПС 6 кВ Ямская | ПС 6 кВ Ямская ф.20аб | ТП-648 | 6 | КЛ-0,4 кВ КЛ6 от ТП-648 | 0.4 | 1 | 0 | 0 | 1 |  |  | 1 | 0
8517 | МУП 'РГРЭС' | ПС 6 кВ Ямская | ПС 6 кВ Ямская ф.20аб | ТП-648 | 6 | КЛ-0,4 кВ КЛ7 от ТП-648 | 0.4 | 3 | 0 | 0 | 3 |  |  | 0 | 3
8518 | МУП 'РГРЭС' | ПС 6 кВ Ямская | ПС 6 кВ Ямская ф.20аб | ТП-648 | 6 | КЛ-0,4 кВ КЛ8 от ТП-648 | 0.4 | 3 | 0 | 0 | 3 |  |  | 0 | 3
8519 | МУП 'РГРЭС' | ПС 6 кВ Ямская | ПС 6 кВ Ямская ф.20аб | ТП-664 | 6 | КЛ-0,4 кВ КЛ1 от ТП-664 | 0.4 | 1 | 0 | 0 | 1 |  |  | 1 | 0
8520 | МУП 'РГРЭС' | ПС 6 кВ Ямская | ПС 6 кВ Ямская ф.20аб | ТП-664 | 6 | КЛ-0,4 кВ КЛ2 от ТП-664 | 0.4 | 1 | 0 | 0 | 1 |  |  | 1 | 0
8521 | МУП 'РГРЭС' | ПС 6 кВ Ямская | ПС 6 кВ Ямская ф.20аб | ТП-664 | 6 | КЛ-0,4 кВ КЛ3 от ТП-664 | 0.4 | 5 | 0 | 0 | 5 |  |  | 0 | 5
8522 | МУП 'РГРЭС' | ПС 6 кВ Ямская | ПС 6 кВ Ямская ф.20аб | ТП-664 | 6 | КЛ-0,4 кВ КЛ4 от ТП-664 | 0.4 | 5 | 0 | 0 | 5 |  |  | 0 | 5
8523 | МУП 'РГРЭС' | ПС 6 кВ Ямская | ПС 6 кВ Ямская ф.20аб | ТП-668 | 6 | ВЛ-0,4 кВ от ТП-668 | 0.4 | 5 | 0 | 0 | 5 |  |  | 0 | 5
8524 | МУП 'РГРЭС' | ПС 6 кВ Ямская | ПС 6 кВ Ямская ф.20аб | ТП-668 | 6 | КЛ-0,4 кВ КЛ1 от ТП-668 | 0.4 | 1 | 0 | 0 | 1 |  |  | 1 | 0
8525 | МУП 'РГРЭС' | ПС 6 кВ Ямская | ПС 6 кВ Ямская ф.20аб | ТП-668 | 6 | КЛ-0,4 кВ КЛ2 от ТП-668 | 0.4 | 1 | 0 | 0 | 1 |  |  | 1 | 0
8526 | МУП 'РГРЭС' | ПС 6 кВ Ямская | ПС 6 кВ Ямская ф.20аб | ТП-668 | 6 | КЛ-0,4 кВ КЛ3 от ТП-668 | 0.4 | 6 | 0 | 0 | 6 |  |  | 0 | 6
8527 | МУП 'РГРЭС' | ПС 6 кВ Ямская | ПС 6 кВ Ямская ф.20аб | ТП-668 | 6 | КЛ-0,4 кВ КЛ4 от ТП-668 | 0.4 | 6 | 0 | 0 | 6 |  |  | 0 | 6
8528 | МУП 'РГРЭС' | ПС 6 кВ Ямская | ПС 6 кВ Ямская ф.20аб | ТП-668 | 6 | КЛ-0,4 кВ КЛ5 от ТП-668 | 0.4 | 1 | 0 | 1 | 0 |  |  | 1 | 0
8529 | МУП 'РГРЭС' | ПС 6 кВ Ямская | ПС 6 кВ Ямская ф.20аб | ТП-686 | 6 | КЛ-0,4 кВ КЛ1 от ТП-686 | 0.4 | 1 | 0 | 0 | 1 |  |  | 1 | 0
8530 | МУП 'РГРЭС' | ПС 6 кВ Ямская | ПС 6 кВ Ямская ф.20аб | ТП-686 | 6 | КЛ-0,4 кВ КЛ2 от ТП-686 | 0.4 | 1 | 0 | 0 | 1 |  |  | 1 | 0
8531 | МУП 'РГРЭС' | ПС 6 кВ Ямская | ПС 6 кВ Ямская ф.20аб | ТП-686 | 6 | КЛ-0,4 кВ КЛ3 от ТП-686 | 0.4 | 1 | 0 | 0 | 1 |  |  | 1 | 0
8532 | МУП 'РГРЭС' | ПС 6 кВ Ямская | ПС 6 кВ Ямская ф.20аб | ТП-688 | 6 | ВЛ-0,4 кВ от ТП-688 | 0.4 | 18 | 0 | 0 | 18 |  |  | 0 | 18
8533 | МУП 'РГРЭС' | ПС 6 кВ Ямская | ПС 6 кВ Ямская ф.20аб | ТП-688 | 6 | КЛ-0,4 кВ КЛ1 от ТП-688 | 0.4 | 1 | 0 | 0 | 1 |  |  | 1 | 0
8534 | МУП 'РГРЭС' | ПС 6 кВ Ямская | ПС 6 кВ Ямская ф.20аб | ТП-688 | 6 | КЛ-0,4 кВ КЛ2 от ТП-688 | 0.4 | 1 | 0 | 0 | 1 |  |  | 1 | 0
8535 | МУП 'РГРЭС' | ПС 6 кВ Ямская | ПС 6 кВ Ямская ф.20аб | ТП-688 | 6 | КЛ-0,4 кВ КЛ3 от ТП-688 | 0.4 | 1 | 0 | 0 | 1 |  |  | 1 | 0
8536 | МУП 'РГРЭС' | ПС 6 кВ Ямская | ПС 6 кВ Ямская ф.20аб | ТП-688 | 6 | КЛ-0,4 кВ КЛ4 от ТП-688 | 0.4 | 5 | 0 | 0 | 5 |  |  | 0 | 5
8537 | МУП 'РГРЭС' | ПС 6 кВ Ямская | ПС 6 кВ Ямская ф.20аб | ТП-688 | 6 | КЛ-0,4 кВ КЛ5 от ТП-688 | 0.4 | 5 | 0 | 0 | 5 |  |  | 0 | 5
8538 | МУП 'РГРЭС' | ПС 6 кВ Ямская | ПС 6 кВ Ямская ф.20аб, ПС 6 кВ Ямская ф.12аб | ТП-611 | 6 | КЛ-0,4 кВ КЛ1 от ТП-611 | 0.4 | 1 | 0 | 1 | 0 |  |  | 1 | 0
8539 | МУП 'РГРЭС' | ПС 6 кВ Ямская | ПС 6 кВ Ямская ф.20аб, ПС 6 кВ Ямская ф.12аб | ТП-611 | 6 | КЛ-0,4 кВ КЛ2 от ТП-611 | 0.4 | 1 | 0 | 1 | 0 |  |  | 1 | 0
8540 | МУП 'РГРЭС' | ПС 6 кВ Ямская | ПС 6 кВ Ямская ф.20аб, ПС 6 кВ Ямская ф.12аб | ТП-696 | 6 | КЛ-0,4 кВ КЛ1 от ТП-696 | 0.4 | 1 | 0 | 1 | 0 |  |  | 1 | 0
8541 | МУП 'РГРЭС' | ПС 6 кВ Ямская | ПС 6 кВ Ямская ф.20аб, ПС 6 кВ Ямская ф.12аб | ТП-696 | 6 | КЛ-0,4 кВ КЛ10 от ТП-696 | 0.4 | 1 | 0 | 1 | 0 |  |  | 0 | 1
8542 | МУП 'РГРЭС' | ПС 6 кВ Ямская | ПС 6 кВ Ямская ф.20аб, ПС 6 кВ Ямская ф.12аб | ТП-696 | 6 | КЛ-0,4 кВ КЛ11 от ТП-696 | 0.4 | 1 | 0 | 1 | 0 |  |  | 0 | 1
8543 | МУП 'РГРЭС' | ПС 6 кВ Ямская | ПС 6 кВ Ямская ф.20аб, ПС 6 кВ Ямская ф.12аб | ТП-696 | 6 | КЛ-0,4 кВ КЛ12 от ТП-696 | 0.4 | 1 | 0 | 1 | 0 |  |  | 0 | 1
8544 | МУП 'РГРЭС' | ПС 6 кВ Ямская | ПС 6 кВ Ямская ф.20аб, ПС 6 кВ Ямская ф.12аб | ТП-696 | 6 | КЛ-0,4 кВ КЛ13 от ТП-696 | 0.4 | 1 | 0 | 1 | 0 |  |  | 0 | 1
8545 | МУП 'РГРЭС' | ПС 6 кВ Ямская | ПС 6 кВ Ямская ф.20аб, ПС 6 кВ Ямская ф.12аб | ТП-696 | 6 | КЛ-0,4 кВ КЛ14 от ТП-696 | 0.4 | 1 | 0 | 1 | 0 |  |  | 1 | 0
8546 | МУП 'РГРЭС' | ПС 6 кВ Ямская | ПС 6 кВ Ямская ф.20аб, ПС 6 кВ Ямская ф.12аб | ТП-696 | 6 | КЛ-0,4 кВ КЛ15 от ТП-696 | 0.4 | 1 | 0 | 1 | 0 |  |  | 1 | 0
8547 | МУП 'РГРЭС' | ПС 6 кВ Ямская | ПС 6 кВ Ямская ф.20аб, ПС 6 кВ Ямская ф.12аб | ТП-696 | 6 | КЛ-0,4 кВ КЛ16 от ТП-696 | 0.4 | 1 | 0 | 1 | 0 |  |  | 0 | 1
8548 | МУП 'РГРЭС' | ПС 6 кВ Ямская | ПС 6 кВ Ямская ф.20аб, ПС 6 кВ Ямская ф.12аб | ТП-696 | 6 | КЛ-0,4 кВ КЛ17 от ТП-696 | 0.4 | 1 | 0 | 1 | 0 |  |  | 0 | 1
8549 | МУП 'РГРЭС' | ПС 6 кВ Ямская | ПС 6 кВ Ямская ф.20аб, ПС 6 кВ Ямская ф.12аб | ТП-696 | 6 | КЛ-0,4 кВ КЛ18 от ТП-696 | 0.4 | 2 | 0 | 0 | 2 |  |  | 0 | 2
8550 | МУП 'РГРЭС' | ПС 6 кВ Ямская | ПС 6 кВ Ямская ф.20аб, ПС 6 кВ Ямская ф.12аб | ТП-696 | 6 | КЛ-0,4 кВ КЛ19 от ТП-696 | 0.4 | 2 | 0 | 0 | 2 |  |  | 0 | 2
8551 | МУП 'РГРЭС' | ПС 6 кВ Ямская | ПС 6 кВ Ямская ф.20аб, ПС 6 кВ Ямская ф.12аб | ТП-696 | 6 | КЛ-0,4 кВ КЛ2 от ТП-696 | 0.4 | 1 | 0 | 1 | 0 |  |  | 1 | 0
8552 | МУП 'РГРЭС' | ПС 6 кВ Ямская | ПС 6 кВ Ямская ф.20аб, ПС 6 кВ Ямская ф.12аб | ТП-696 | 6 | КЛ-0,4 кВ КЛ3 от ТП-696 | 0.4 | 1 | 0 | 1 | 0 |  |  | 1 | 0
8553 | МУП 'РГРЭС' | ПС 6 кВ Ямская | ПС 6 кВ Ямская ф.20аб, ПС 6 кВ Ямская ф.12аб | ТП-696 | 6 | КЛ-0,4 кВ КЛ4 от ТП-696 | 0.4 | 1 | 0 | 1 | 0 |  |  | 1 | 0
8554 | МУП 'РГРЭС' | ПС 6 кВ Ямская | ПС 6 кВ Ямская ф.20аб, ПС 6 кВ Ямская ф.12аб | ТП-696 | 6 | КЛ-0,4 кВ КЛ5 от ТП-696 | 0.4 | 1 | 0 | 1 | 0 |  |  | 1 | 0
8555 | МУП 'РГРЭС' | ПС 6 кВ Ямская | ПС 6 кВ Ямская ф.20аб, ПС 6 кВ Ямская ф.12аб | ТП-696 | 6 | КЛ-0,4 кВ КЛ6 от ТП-696 | 0.4 | 1 | 0 | 1 | 0 |  |  | 1 | 0
8556 | МУП 'РГРЭС' | ПС 6 кВ Ямская | ПС 6 кВ Ямская ф.20аб, ПС 6 кВ Ямская ф.12аб | ТП-696 | 6 | КЛ-0,4 кВ КЛ7 от ТП-696 | 0.4 | 1 | 0 | 1 | 0 |  |  | 1 | 0
8557 | МУП 'РГРЭС' | ПС 6 кВ Ямская | ПС 6 кВ Ямская ф.20аб, ПС 6 кВ Ямская ф.12аб | ТП-696 | 6 | КЛ-0,4 кВ КЛ8 от ТП-696 | 0.4 | 1 | 0 | 1 | 0 |  |  | 1 | 0
8558 | МУП 'РГРЭС' | ПС 6 кВ Ямская | ПС 6 кВ Ямская ф.20аб, ПС 6 кВ Ямская ф.12аб | ТП-696 | 6 | КЛ-0,4 кВ КЛ9 от ТП-696 | 0.4 | 1 | 0 | 1 | 0 |  |  | 0 | 1
8559 | МУП 'РГРЭС' | ПС 6 кВ Ямская | ПС 6 кВ Ямская ф.22 | ТП-266 | 6 | КЛ-0,4 кВ КЛ1 от ТП-266 | 0.4 | 1 | 0 | 0 | 1 |  |  | 1 | 0
8560 | МУП 'РГРЭС' | ПС 6 кВ Ямская | ПС 6 кВ Ямская ф.22 | ТП-271 | 6 | КЛ-0,4 кВ КЛ1 от ТП-271 | 0.4 | 1 | 0 | 0 | 1 |  |  | 1 | 0
8561 | МУП 'РГРЭС' | ПС 6 кВ Ямская | ПС 6 кВ Ямская ф.22 | ТП-545 | 6 | ВЛ-0,4 кВ от ТП-545 | 0.4 | 184 | 0 | 0 | 184 |  |  | 0 | 184
8562 | МУП 'РГРЭС' | ПС 6 кВ Ямская | ПС 6 кВ Ямская ф.22 | ТП-545 | 6 | КЛ-0,4 кВ КЛ1 от ТП-545 | 0.4 | 1 | 0 | 0 | 1 |  |  | 1 | 0
8563 | МУП 'РГРЭС' | ПС 6 кВ Ямская | ПС 6 кВ Ямская ф.22 | ТП-545 | 6 | КЛ-0,4 кВ КЛ2 от ТП-545 | 0.4 | 1 | 0 | 0 | 1 |  |  | 0 | 1
8564 | МУП 'РГРЭС' | ПС 6 кВ Ямская | ПС 6 кВ Ямская ф.22 | ТП-545 | 6 | КЛ-0,4 кВ КЛ3 от ТП-545 | 0.4 | 8 | 0 | 0 | 8 |  |  | 0 | 8
8565 | МУП 'РГРЭС' | ПС 6 кВ Ямская | ПС 6 кВ Ямская ф.22 | ТП-545 | 6 | КЛ-0,4 кВ КЛ4 от ТП-545 | 0.4 | 1 | 0 | 0 | 1 |  |  | 0 | 1
8566 | МУП 'РГРЭС' | ПС 6 кВ Ямская | ПС 6 кВ Ямская ф.22 | ТП-602 | 6 | ВЛ-0,4 кВ от ТП-602 | 0.4 | 1 | 0 | 0 | 1 |  |  | 0 | 1
8567 | МУП 'РГРЭС' | ПС 6 кВ Ямская | ПС 6 кВ Ямская ф.22 | ТП-602 | 6 | КЛ-0,4 кВ КЛ1 от ТП-602 | 0.4 | 1 | 0 | 0 | 1 |  |  | 1 | 0
8568 | МУП 'РГРЭС' | ПС 6 кВ Ямская | ПС 6 кВ Ямская ф.22 | ТП-602 | 6 | КЛ-0,4 кВ КЛ2 от ТП-602 | 0.4 | 1 | 0 | 0 | 1 |  |  | 1 | 0
8569 | МУП 'РГРЭС' | ПС 6 кВ Ямская | ПС 6 кВ Ямская ф.22 | ТП-602 | 6 | КЛ-0,4 кВ КЛ3 от ТП-602 | 0.4 | 1 | 0 | 0 | 1 |  |  | 1 | 0
8570 | МУП 'РГРЭС' | ПС 6 кВ Ямская | ПС 6 кВ Ямская ф.22 | ТП-602 | 6 | КЛ-0,4 кВ КЛ4 от ТП-602 | 0.4 | 1 | 0 | 0 | 1 |  |  | 1 | 0
8571 | МУП 'РГРЭС' | ПС 6 кВ Ямская | ПС 6 кВ Ямская ф.22 | ТП-602 | 6 | КЛ-0,4 кВ КЛ5 от ТП-602 | 0.4 | 1 | 0 | 0 | 1 |  |  | 0 | 1
8572 | МУП 'РГРЭС' | ПС 6 кВ Ямская | ПС 6 кВ Ямская ф.22 | ТП-602 | 6 | КЛ-0,4 кВ КЛ6 от ТП-602 | 0.4 | 1 | 0 | 0 | 1 |  |  | 0 | 1
8573 | МУП 'РГРЭС' | ПС 6 кВ Ямская | ПС 6 кВ Ямская ф.22 | ТП-602 | 6 | КЛ-0,4 кВ КЛ7 от ТП-602 | 0.4 | 8 | 0 | 0 | 8 |  |  | 0 | 8
8574 | МУП 'РГРЭС' | ПС 6 кВ Ямская | ПС 6 кВ Ямская ф.22 | ТП-605 | 6 | ВЛ-0,4 кВ от ТП-605 | 0.4 | 1 | 0 | 0 | 1 |  |  | 0 | 1
8575 | МУП 'РГРЭС' | ПС 6 кВ Ямская | ПС 6 кВ Ямская ф.22 | ТП-605 | 6 | КЛ-0,4 кВ КЛ1 от ТП-605 | 0.4 | 1 | 0 | 0 | 1 |  |  | 1 | 0
8576 | МУП 'РГРЭС' | ПС 6 кВ Ямская | ПС 6 кВ Ямская ф.22 | ТП-605 | 6 | КЛ-0,4 кВ КЛ2 от ТП-605 | 0.4 | 1 | 0 | 0 | 1 |  |  | 0 | 1
8577 | МУП 'РГРЭС' | ПС 6 кВ Ямская | ПС 6 кВ Ямская ф.22 | ТП-605 | 6 | КЛ-0,4 кВ КЛ3 от ТП-605 | 0.4 | 8 | 0 | 0 | 8 |  |  | 0 | 8
8578 | МУП 'РГРЭС' | ПС 6 кВ Ямская | ПС 6 кВ Ямская ф.22 | ТП-605 | 6 | КЛ-0,4 кВ КЛ4 от ТП-605 | 0.4 | 1 | 0 | 0 | 1 |  |  | 0 | 1
8579 | МУП 'РГРЭС' | ПС 6 кВ Ямская | ПС 6 кВ Ямская ф.22 | ТП-657 | 6 | ВЛ-0,4 кВ от ТП-657 | 0.4 | 1 | 0 | 0 | 1 |  |  | 0 | 1
8580 | МУП 'РГРЭС' | ПС 6 кВ Ямская | ПС 6 кВ Ямская ф.22 | ТП-657 | 6 | КЛ-0,4 кВ КЛ1 от ТП-657 | 0.4 | 1 | 0 | 0 | 1 |  |  | 1 | 0
8581 | МУП 'РГРЭС' | ПС 6 кВ Ямская | ПС 6 кВ Ямская ф.22 | ТП-657 | 6 | КЛ-0,4 кВ КЛ2 от ТП-657 | 0.4 | 1 | 0 | 0 | 1 |  |  | 1 | 0
8582 | МУП 'РГРЭС' | ПС 6 кВ Ямская | ПС 6 кВ Ямская ф.22 | ТП-657 | 6 | КЛ-0,4 кВ КЛ3 от ТП-657 | 0.4 | 1 | 0 | 0 | 1 |  |  | 1 | 0
8583 | МУП 'РГРЭС' | ПС 6 кВ Ямская | ПС 6 кВ Ямская ф.22 | ТП-657 | 6 | КЛ-0,4 кВ КЛ4 от ТП-657 | 0.4 | 1 | 0 | 0 | 1 |  |  | 1 | 0
8584 | МУП 'РГРЭС' | ПС 6 кВ Ямская | ПС 6 кВ Ямская ф.22 | ТП-657 | 6 | КЛ-0,4 кВ КЛ5 от ТП-657 | 0.4 | 1 | 0 | 0 | 1 |  |  | 1 | 0
8585 | МУП 'РГРЭС' | ПС 6 кВ Ямская | ПС 6 кВ Ямская ф.22 | ТП-657 | 6 | КЛ-0,4 кВ КЛ6 от ТП-657 | 0.4 | 1 | 0 | 0 | 1 |  |  | 0 | 1
8586 | МУП 'РГРЭС' | ПС 6 кВ Ямская | ПС 6 кВ Ямская ф.22 | ТП-657 | 6 | КЛ-0,4 кВ КЛ7 от ТП-657 | 0.4 | 1 | 0 | 0 | 1 |  |  | 0 | 1
8587 | МУП 'РГРЭС' | ПС 6 кВ Ямская | ПС 6 кВ Ямская ф.22 | ТП-657 | 6 | КЛ-0,4 кВ КЛ8 от ТП-657 | 0.4 | 8 | 0 | 0 | 8 |  |  | 0 | 8
8588 | МУП 'РГРЭС' | ПС 6 кВ Ямская | ПС 6 кВ Ямская ф.22 | ТП-694 | 6 | ВЛ-0,4 кВ от ТП-694 | 0.4 | 106 | 0 | 0 | 106 |  |  | 0 | 106
8589 | МУП 'РГРЭС' | ПС 6 кВ Ямская | ПС 6 кВ Ямская ф.22 | ТП-694 | 6 | КЛ-0,4 кВ КЛ1 от ТП-694 | 0.4 | 1 | 0 | 0 | 1 |  |  | 0 | 1
8590 | МУП 'РГРЭС' | ПС 6 кВ Ямская | ПС 6 кВ Ямская ф.22 | ТП-694 | 6 | КЛ-0,4 кВ КЛ2 от ТП-694 | 0.4 | 8 | 0 | 0 | 8 |  |  | 0 | 8
8591 | МУП 'РГРЭС' | ПС 6 кВ Ямская | ПС 6 кВ Ямская ф.22 | ТП-694 | 6 | КЛ-0,4 кВ КЛ3 от ТП-694 | 0.4 | 1 | 0 | 0 | 1 |  |  | 0 | 1
8592 | МУП 'РГРЭС' | ПС 6 кВ Ямская | ПС 6 кВ Ямская ф.22 | ТП-695 | 6 | ВЛ-0,4 кВ от ТП-695 | 0.4 | 93 | 0 | 0 | 93 |  |  | 0 | 93
8593 | МУП 'РГРЭС' | ПС 6 кВ Ямская | ПС 6 кВ Ямская ф.22 | ТП-695 | 6 | КЛ-0,4 кВ КЛ1 от ТП-695 | 0.4 | 1 | 0 | 0 | 1 |  |  | 1 | 0
8594 | МУП 'РГРЭС' | ПС 6 кВ Ямская | ПС 6 кВ Ямская ф.22 | ТП-695 | 6 | КЛ-0,4 кВ КЛ2 от ТП-695 | 0.4 | 2 | 0 | 0 | 2 |  |  | 0 | 2
8595 | МУП 'РГРЭС' | ПС 6 кВ Ямская | ПС 6 кВ Ямская ф.22 | ТП-695 | 6 | КЛ-0,4 кВ КЛ3 от ТП-695 | 0.4 | 2 | 0 | 0 | 2 |  |  | 0 | 2
8596 | МУП 'РГРЭС' | ПС 6 кВ Ямская | ПС 6 кВ Ямская ф.22 | ТП-Венец | 6 | КЛ-0,4 кВ КЛ1 от ТП-Венец | 0.4 | 8 | 0 | 0 | 8 |  |  | 0 | 8
8597 | МУП 'РГРЭС' | ПС 6 кВ Ямская | ПС 6 кВ Ямская ф.22 | ТП-Венец | 6 | КЛ-0,4 кВ КЛ2 от ТП-Венец | 0.4 | 1 | 0 | 0 | 1 |  |  | 0 | 1
8598 | МУП 'РГРЭС' | ПС 6 кВ Ямская | ПС 6 кВ Ямская ф.22 | ТП-Венец | 6 | КЛ-0,4 кВ КЛ3 от ТП-Венец | 0.4 | 1 | 0 | 0 | 1 |  |  | 0 | 1
8599 | МУП 'РГРЭС' | ПС 6 кВ Ямская | ПС 6 кВ Ямская ф.22, ПС 6 кВ Ямская ф.29 | РП-27 | 6 | ВЛ-0,4 кВ от РП-27 | 0.4 | 5 | 0 | 0 | 5 |  |  | 0 | 5
8600 | МУП 'РГРЭС' | ПС 6 кВ Ямская | ПС 6 кВ Ямская ф.22, ПС 6 кВ Ямская ф.29 | РП-27 | 6 | КЛ-0,4 кВ КЛ1 от РП-27 | 0.4 | 8 | 0 | 0 | 8 |  |  | 0 | 8
8601 | МУП 'РГРЭС' | ПС 6 кВ Ямская | ПС 6 кВ Ямская ф.22, ПС 6 кВ Ямская ф.29 | РП-27 | 6 | КЛ-0,4 кВ КЛ2 от РП-27 | 0.4 | 1 | 0 | 0 | 1 |  |  | 0 | 1
8602 | МУП 'РГРЭС' | ПС 6 кВ Ямская | ПС 6 кВ Ямская ф.22, ПС 6 кВ Ямская ф.29 | РП-27 | 6 | КЛ-0,4 кВ КЛ3 от РП-27 | 0.4 | 1 | 0 | 0 | 1 |  |  | 0 | 1
8603 | МУП 'РГРЭС' | ПС 6 кВ Ямская | ПС 6 кВ Ямская ф.22, ПС 6 кВ Ямская ф.29 | РП-27 | 6 | КЛ-0,4 кВ КЛ4 от РП-27 | 0.4 | 1 | 0 | 0 | 1 |  |  | 1 | 0
8604 | МУП 'РГРЭС' | ПС 6 кВ Ямская | ПС 6 кВ Ямская ф.22, ПС 6 кВ Ямская ф.29 | ТП-644 | 6 | ВЛ-0,4 кВ от ТП-644 | 0.4 | 2 | 0 | 0 | 2 |  |  | 0 | 2
8605 | МУП 'РГРЭС' | ПС 6 кВ Ямская | ПС 6 кВ Ямская ф.22, ПС 6 кВ Ямская ф.29 | ТП-644 | 6 | КЛ-0,4 кВ КЛ1 от ТП-644 | 0.4 | 2 | 0 | 2 | 0 |  |  | 2 | 0
8606 | МУП 'РГРЭС' | ПС 6 кВ Ямская | ПС 6 кВ Ямская ф.22, ПС 6 кВ Ямская ф.29 | ТП-644 | 6 | КЛ-0,4 кВ КЛ2 от ТП-644 | 0.4 | 2 | 0 | 2 | 0 |  |  | 0 | 2
8607 | МУП 'РГРЭС' | ПС 6 кВ Ямская | ПС 6 кВ Ямская ф.22, ПС 6 кВ Ямская ф.29 | ТП-644 | 6 | КЛ-0,4 кВ КЛ3 от ТП-644 | 0.4 | 2 | 0 | 2 | 0 |  |  | 0 | 2
8608 | МУП 'РГРЭС' | ПС 6 кВ Ямская | ПС 6 кВ Ямская ф.22, ПС 6 кВ Ямская ф.29 | ТП-644 | 6 | КЛ-0,4 кВ КЛ4 от ТП-644 | 0.4 | 3 | 0 | 0 | 3 |  |  | 0 | 3
8609 | МУП 'РГРЭС' | ПС 6 кВ Ямская | ПС 6 кВ Ямская ф.22, ПС 6 кВ Ямская ф.29 | ТП-667 | 6 | КЛ-0,4 кВ КЛ1 от ТП-667 | 0.4 | 1 | 0 | 1 | 0 |  |  | 1 | 0
8610 | МУП 'РГРЭС' | ПС 6 кВ Ямская | ПС 6 кВ Ямская ф.22, ПС 6 кВ Ямская ф.29 | ТП-667 | 6 | КЛ-0,4 кВ КЛ2 от ТП-667 | 0.4 | 1 | 0 | 1 | 0 |  |  | 1 | 0
8611 | МУП 'РГРЭС' | ПС 6 кВ Ямская | ПС 6 кВ Ямская ф.22, ПС 6 кВ Ямская ф.29 | ТП-670 | 6 | ВЛ-0,4 кВ от ТП-670 | 0.4 | 1 | 0 | 0 | 1 |  |  | 0 | 1
8612 | МУП 'РГРЭС' | ПС 6 кВ Ямская | ПС 6 кВ Ямская ф.22, ПС 6 кВ Ямская ф.29 | ТП-670 | 6 | КЛ-0,4 кВ КЛ1 от ТП-670 | 0.4 | 1 | 0 | 1 | 0 |  |  | 1 | 0
8613 | МУП 'РГРЭС' | ПС 6 кВ Ямская | ПС 6 кВ Ямская ф.22, ПС 6 кВ Ямская ф.29 | ТП-670 | 6 | КЛ-0,4 кВ КЛ2 от ТП-670 | 0.4 | 5 | 0 | 0 | 5 |  |  | 1 | 4
8614 | МУП 'РГРЭС' | ПС 6 кВ Ямская | ПС 6 кВ Ямская ф.22, ПС 6 кВ Ямская ф.29 | ТП-670 | 6 | КЛ-0,4 кВ КЛ3 от ТП-670 | 0.4 | 1 | 0 | 1 | 0 |  |  | 1 | 0
8615 | МУП 'РГРЭС' | ПС 6 кВ Ямская | ПС 6 кВ Ямская ф.22, ПС 6 кВ Ямская ф.29 | ТП-670 | 6 | КЛ-0,4 кВ КЛ4 от ТП-670 | 0.4 | 5 | 0 | 0 | 5 |  |  | 1 | 4
8616 | МУП 'РГРЭС' | ПС 6 кВ Ямская | ПС 6 кВ Ямская ф.22, ПС 6 кВ Ямская ф.29 | ТП-670 | 6 | КЛ-0,4 кВ КЛ5 от ТП-670 | 0.4 | 5 | 0 | 0 | 5 |  |  | 1 | 4
8617 | МУП 'РГРЭС' | ПС 6 кВ Ямская | ПС 6 кВ Ямская ф.22, ПС 6 кВ Ямская ф.29 | ТП-674 | 6 | ВЛ-0,4 кВ от ТП-674 | 0.4 | 5 | 0 | 0 | 5 |  |  | 0 | 5
8618 | МУП 'РГРЭС' | ПС 6 кВ Ямская | ПС 6 кВ Ямская ф.22, ПС 6 кВ Ямская ф.29 | ТП-674 | 6 | КЛ-0,4 кВ КЛ1 от ТП-674 | 0.4 | 2 | 0 | 0 | 2 |  |  | 1 | 1
8619 | МУП 'РГРЭС' | ПС 6 кВ Ямская | ПС 6 кВ Ямская ф.22, ПС 6 кВ Ямская ф.29 | ТП-674 | 6 | КЛ-0,4 кВ КЛ2 от ТП-674 | 0.4 | 2 | 0 | 0 | 2 |  |  | 1 | 1
8620 | МУП 'РГРЭС' | ПС 6 кВ Ямская | ПС 6 кВ Ямская ф.22, ПС 6 кВ Ямская ф.29 | ТП-674 | 6 | КЛ-0,4 кВ КЛ3 от ТП-674 | 0.4 | 2 | 0 | 0 | 2 |  |  | 1 | 1
8621 | МУП 'РГРЭС' | ПС 6 кВ Ямская | ПС 6 кВ Ямская ф.22, ПС 6 кВ Ямская ф.29 | ТП-674 | 6 | КЛ-0,4 кВ КЛ4 от ТП-674 | 0.4 | 2 | 0 | 0 | 2 |  |  | 1 | 1
8622 | МУП 'РГРЭС' | ПС 6 кВ Ямская | ПС 6 кВ Ямская ф.22, ПС 6 кВ Ямская ф.29 | ТП-679 | 6 | КЛ-0,4 кВ КЛ1 от ТП-679 | 0.4 | 2 | 0 | 0 | 2 |  |  | 1 | 1
8623 | МУП 'РГРЭС' | ПС 6 кВ Ямская | ПС 6 кВ Ямская ф.22, ПС 6 кВ Ямская ф.29 | ТП-679 | 6 | КЛ-0,4 кВ КЛ2 от ТП-679 | 0.4 | 2 | 0 | 0 | 2 |  |  | 1 | 1
8624 | МУП 'РГРЭС' | ПС 6 кВ Ямская | ПС 6 кВ Ямская ф.22, ПС 6 кВ Ямская ф.29 | ТП-679 | 6 | КЛ-0,4 кВ КЛ3 от ТП-679 | 0.4 | 2 | 0 | 0 | 2 |  |  | 1 | 1
8625 | МУП 'РГРЭС' | ПС 6 кВ Ямская | ПС 6 кВ Ямская ф.22, ПС 6 кВ Ямская ф.29 | ТП-679 | 6 | КЛ-0,4 кВ КЛ4 от ТП-679 | 0.4 | 2 | 0 | 0 | 2 |  |  | 1 | 1
8626 | МУП 'РГРЭС' | ПС 6 кВ Ямская | ПС 6 кВ Ямская ф.29 | ТП-256 | 6 | КЛ-0,4 кВ КЛ1 от ТП-256 | 0.4 | 2 | 0 | 0 | 2 |  |  | 1 | 1
8627 | МУП 'РГРЭС' | ПС 6 кВ Ямская | ПС 6 кВ Ямская ф.29 | ТП-256 | 6 | КЛ-0,4 кВ КЛ2 от ТП-256 | 0.4 | 2 | 0 | 0 | 2 |  |  | 1 | 1
8628 | МУП 'РГРЭС' | ПС 6 кВ Ямская | ПС 6 кВ Ямская ф.29 | ТП-257 | 6 | КЛ-0,4 кВ КЛ1 от ТП-257 | 0.4 | 1 | 0 | 0 | 1 |  |  | 1 | 0
8629 | МУП 'РГРЭС' | ПС 6 кВ Ямская | ПС 6 кВ Ямская ф.29 | ТП-257 | 6 | КЛ-0,4 кВ КЛ2 от ТП-257 | 0.4 | 1 | 0 | 0 | 1 |  |  | 1 | 0
8630 | МУП 'РГРЭС' | ПС 6 кВ Ямская | ПС 6 кВ Ямская ф.29 | ТП-264 | 6 | КЛ-0,4 кВ КЛ1 от ТП-264 | 0.4 | 1 | 0 | 0 | 1 |  |  | 1 | 0
8631 | МУП 'РГРЭС' | ПС 6 кВ Ямская | ПС 6 кВ Ямская ф.29 | ТП-268 | 6 | КЛ-0,4 кВ КЛ1 от ТП-268 | 0.4 | 1 | 0 | 0 | 1 |  |  | 1 | 0
8632 | МУП 'РГРЭС' | ПС 6 кВ Ямская | ПС 6 кВ Ямская ф.29 | ТП-272 | 6 | КЛ-0,4 кВ КЛ2 от ТП-272 | 0.4 | 1 | 0 | 0 | 1 |  |  | 0 | 1
8633 | МУП 'РГРЭС' | ПС 6 кВ Ямская | ПС 6 кВ Ямская ф.29 | ТП-273 | 6 | КЛ-0,4 кВ КЛ1 от ТП-273 | 0.4 | 1 | 0 | 0 | 1 |  |  | 1 | 0
8634 | МУП 'РГРЭС' | ПС 6 кВ Ямская | ПС 6 кВ Ямская ф.29 | ТП-281 | 6 | КЛ-0,4 кВ КЛ1 от ТП-281 | 0.4 | 1 | 0 | 0 | 1 |  |  | 1 | 0
8635 | МУП 'РГРЭС' | ПС 6 кВ Ямская | ПС 6 кВ Ямская ф.29 | ТП-287 | 6 | КЛ-0,4 кВ КЛ1 от ТП-287 | 0.4 | 1 | 0 | 0 | 1 |  |  | 1 | 0
8636 | МУП 'РГРЭС' | ПС 6 кВ Ямская | ПС 6 кВ Ямская ф.29 | ТП-287 | 6 | КЛ-0,4 кВ КЛ2 от ТП-287 | 0.4 | 1 | 0 | 0 | 1 |  |  | 0 | 1
8637 | МУП 'РГРЭС' | ПС 6 кВ Ямская | ПС 6 кВ Ямская ф.29 | ТП-604 | 6 | ВЛ-0,4 кВ от ТП-604 | 0.4 | 228 | 0 | 0 | 228 |  |  | 0 | 228
8638 | МУП 'РГРЭС' | ПС 6 кВ Ямская | ПС 6 кВ Ямская ф.29 | ТП-604 | 6 | КЛ-0,4 кВ КЛ1 от ТП-604 | 0.4 | 1 | 0 | 1 | 0 |  |  | 1 | 0
8639 | МУП 'РГРЭС' | ПС 6 кВ Ямская | ПС 6 кВ Ямская ф.29 | ТП-604 | 6 | КЛ-0,4 кВ КЛ2 от ТП-604 | 0.4 | 1 | 0 | 0 | 1 |  |  | 1 | 0
8640 | МУП 'РГРЭС' | ПС 6 кВ Ямская | ПС 6 кВ Ямская ф.29 | ТП-604 | 6 | КЛ-0,4 кВ КЛ3 от ТП-604 | 0.4 | 1 | 0 | 0 | 1 |  |  | 1 | 0
8641 | МУП 'РГРЭС' | ПС 6 кВ Ямская | ПС 6 кВ Ямская ф.29 | ТП-604 | 6 | КЛ-0,4 кВ КЛ4 от ТП-604 | 0.4 | 1 | 0 | 0 | 1 |  |  | 1 | 0
8642 | МУП 'РГРЭС' | ПС 6 кВ Ямская | ПС 6 кВ Ямская ф.29 | ТП-604 | 6 | КЛ-0,4 кВ КЛ5 от ТП-604 | 0.4 | 1 | 0 | 0 | 1 |  |  | 1 | 0
8643 | МУП 'РГРЭС' | ПС 6 кВ Ямская | ПС 6 кВ Ямская ф.29 | ТП-604 | 6 | КЛ-0,4 кВ КЛ6 от ТП-604 | 0.4 | 1 | 0 | 1 | 0 |  |  | 1 | 0
8644 | МУП 'РГРЭС' | ПС 6 кВ Ямская | ПС 6 кВ Ямская ф.29 | ТП-604 | 6 | КЛ-0,4 кВ КЛ7 от ТП-604 | 0.4 | 6 | 0 | 0 | 6 |  |  | 0 | 6
8645 | МУП 'РГРЭС' | ПС 6 кВ Ямская | ПС 6 кВ Ямская ф.29 | ТП-604 | 6 | КЛ-0,4 кВ КЛ8 от ТП-604 | 0.4 | 6 | 0 | 0 | 6 |  |  | 0 | 6
8646 | МУП 'РГРЭС' | ПС 6 кВ Ямская | ПС 6 кВ Ямская ф.29 | ТП-616 | 6 | КЛ-0,4 кВ КЛ1 от ТП-616 | 0.4 | 1 | 0 | 0 | 1 |  |  | 1 | 0
8647 | МУП 'РГРЭС' | ПС 6 кВ Ямская | ПС 6 кВ Ямская ф.29 | ТП-616 | 6 | КЛ-0,4 кВ КЛ2 от ТП-616 | 0.4 | 1 | 0 | 0 | 1 |  |  | 1 | 0
8648 | МУП 'РГРЭС' | ПС 6 кВ Ямская | ПС 6 кВ Ямская ф.29 | ТП-616 | 6 | КЛ-0,4 кВ КЛ3 от ТП-616 | 0.4 | 1 | 0 | 0 | 1 |  |  | 1 | 0
8649 | МУП 'РГРЭС' | ПС 6 кВ Ямская | ПС 6 кВ Ямская ф.29 | ТП-617 | 6 | КЛ-0,4 кВ КЛ1 от ТП-617 | 0.4 | 1 | 0 | 0 | 1 |  |  | 1 | 0
8650 | МУП 'РГРЭС' | ПС 6 кВ Ямская | ПС 6 кВ Ямская ф.29 | ТП-671 | 6 | КЛ-0,4 кВ КЛ1 от ТП-671 | 0.4 | 2 | 0 | 0 | 2 |  |  | 1 | 1
8651 | МУП 'РГРЭС' | ПС 6 кВ Ямская | ПС 6 кВ Ямская ф.29 | ТП-671 | 6 | КЛ-0,4 кВ КЛ2 от ТП-671 | 0.4 | 2 | 0 | 0 | 2 |  |  | 1 | 1
8652 | МУП 'РГРЭС' | ПС 6 кВ Ямская | ПС 6 кВ Ямская ф.29 | ТП-671 | 6 | КЛ-0,4 кВ КЛ3 от ТП-671 | 0.4 | 2 | 0 | 0 | 2 |  |  | 1 | 1
8653 | МУП 'РГРЭС' | ПС 6 кВ Ямская | ПС 6 кВ Ямская ф.29 | ТП-671 | 6 | КЛ-0,4 кВ КЛ4 от ТП-671 | 0.4 | 2 | 0 | 0 | 2 |  |  | 1 | 1
8654 | МУП 'РГРЭС' | ПС 6 кВ Ямская | ПС 6 кВ Ямская ф.29 | ТП-680 | 6 | КЛ-0,4 кВ КЛ1 от ТП-680 | 0.4 | 1 | 0 | 0 | 1 |  |  | 1 | 0
8655 | МУП 'РГРЭС' | ПС 6 кВ Ямская | ПС 6 кВ Ямская ф.29 | ТП-682 | 6 | ВЛ-0,4 кВ от ТП-682 | 0.4 | 2 | 0 | 0 | 2 |  |  | 0 | 2
8656 | МУП 'РГРЭС' | ПС 6 кВ Ямская | ПС 6 кВ Ямская ф.29 | ТП-682 | 6 | КЛ-0,4 кВ КЛ1 от ТП-682 | 0.4 | 2 | 0 | 0 | 2 |  |  | 1 | 1
8657 | МУП 'РГРЭС' | ПС 6 кВ Ямская | ПС 6 кВ Ямская ф.29 | ТП-682 | 6 | КЛ-0,4 кВ КЛ2 от ТП-682 | 0.4 | 2 | 0 | 0 | 2 |  |  | 1 | 1
8658 | МУП 'РГРЭС' | ПС 6 кВ Ямская | ПС 6 кВ Ямская ф.29 | ТП-682 | 6 | КЛ-0,4 кВ КЛ3 от ТП-682 | 0.4 | 2 | 0 | 0 | 2 |  |  | 1 | 1
8659 | МУП 'РГРЭС' | ПС 6 кВ Ямская | ПС 6 кВ Ямская ф.29 | ТП-682 | 6 | КЛ-0,4 кВ КЛ4 от ТП-682 | 0.4 | 2 | 0 | 0 | 2 |  |  | 1 | 1
8660 | МУП 'РГРЭС' | ПС 6 кВ Ямская | ПС 6 кВ Ямская ф.29 | ТП-682 | 6 | КЛ-0,4 кВ КЛ5 от ТП-682 | 0.4 | 2 | 0 | 0 | 2 |  |  | 1 | 1
8661 | МУП 'РГРЭС' | ПС 6 кВ Ямская | ПС 6 кВ Ямская ф.29 | ТП-682 | 6 | КЛ-0,4 кВ КЛ6 от ТП-682 | 0.4 | 2 | 0 | 0 | 2 |  |  | 1 | 1
8662 | МУП 'РГРЭС' | ПС 6 кВ Ямская | ПС 6 кВ Ямская ф.29 | ТП-682 | 6 | КЛ-0,4 кВ КЛ7 от ТП-682 | 0.4 | 1 | 0 | 1 | 0 |  |  | 1 | 0
8663 | МУП 'РГРЭС' | ПС 6 кВ Ямская | ПС 6 кВ Ямская ф.29, ПС 6 кВ Ямская ф.22 | ТП-269 | 6 | КЛ-0,4 кВ КЛ1 от ТП-269 | 0.4 | 2 | 0 | 0 | 2 |  |  | 0 | 2
8664 | МУП 'РГРЭС' | ПС 6 кВ Ямская | ПС 6 кВ Ямская ф.29, ПС 6 кВ Ямская ф.22 | ТП-681 | 6 | ВЛ-0,4 кВ от ТП-681 | 0.4 | 2 | 0 | 0 | 2 |  |  | 0 | 2
8665 | МУП 'РГРЭС' | ПС 6 кВ Ямская | ПС 6 кВ Ямская ф.29, ПС 6 кВ Ямская ф.22 | ТП-681 | 6 | КЛ-0,4 кВ КЛ1 от ТП-681 | 0.4 | 1 | 0 | 0 | 1 |  |  | 1 | 0
8666 | МУП 'РГРЭС' | ПС 6 кВ Ямская | ПС 6 кВ Ямская ф.29, ПС 6 кВ Ямская ф.22 | ТП-681 | 6 | КЛ-0,4 кВ КЛ2 от ТП-681 | 0.4 | 1 | 0 | 0 | 1 |  |  | 1 | 0
8667 | МУП 'РГРЭС' | ПС 6 кВ Ямская | ПС 6 кВ Ямская ф.29, ПС 6 кВ Ямская ф.22 | ТП-681 | 6 | КЛ-0,4 кВ КЛ3 от ТП-681 | 0.4 | 1 | 0 | 0 | 1 |  |  | 1 | 0
8668 | МУП 'РГРЭС' | ПС 6 кВ Ямская | ПС 6 кВ Ямская ф.29, ПС 6 кВ Ямская ф.22 | ТП-681 | 6 | КЛ-0,4 кВ КЛ4 от ТП-681 | 0.4 | 1 | 0 | 0 | 1 |  |  | 0 | 1
8669 | МУП 'РГРЭС' | ПС 6 кВ Ямская | ПС 6 кВ Ямская ф.29, ПС 6 кВ Ямская ф.22 | ТП-681 | 6 | КЛ-0,4 кВ КЛ5 от ТП-681 | 0.4 | 1 | 0 | 0 | 1 |  |  | 0 | 1
8670 | МУП 'РГРЭС' | ПС 6 кВ Ямская | ПС 6 кВ Ямская ф.29, ПС 6 кВ Ямская ф.22 | ТП-681 | 6 | КЛ-0,4 кВ КЛ6 от ТП-681 | 0.4 | 8 | 0 | 0 | 8 |  |  | 0 | 8
8671 | МУП 'РГРЭС' | ПС 6 кВ Ямская | ПС 6 кВ Ямская ф.2аб | ТП-263 | 6 | КЛ-0,4 кВ КЛ1 от ТП-263 | 0.4 | 1 | 0 | 1 | 0 |  |  | 1 | 0
8672 | МУП 'РГРЭС' | ПС 6 кВ Ямская | ПС 6 кВ Ямская ф.2аб | ТП-263 | 6 | КЛ-0,4 кВ КЛ2 от ТП-263 | 0.4 | 1 | 0 | 1 | 0 |  |  | 1 | 0
8673 | МУП 'РГРЭС' | ПС 6 кВ Ямская | ПС 6 кВ Ямская ф.2аб | ТП-276 | 6 | КЛ-0,4 кВ КЛ1 от ТП-276 | 0.4 | 1 | 0 | 1 | 0 |  |  | 1 | 0
8674 | МУП 'РГРЭС' | ПС 6 кВ Ямская | ПС 6 кВ Ямская ф.2аб | ТП-276 | 6 | КЛ-0,4 кВ КЛ2 от ТП-276 | 0.4 | 1 | 0 | 1 | 0 |  |  | 1 | 0
8675 | МУП 'РГРЭС' | ПС 6 кВ Ямская | ПС 6 кВ Ямская ф.2аб | ТП-603 | 6 | ВЛ-0,4 кВ от ТП-603 | 0.4 | 258 | 0 | 0 | 258 |  |  | 0 | 258
8676 | МУП 'РГРЭС' | ПС 6 кВ Ямская | ПС 6 кВ Ямская ф.2аб | ТП-603 | 6 | КЛ-0,4 кВ КЛ1 от ТП-603 | 0.4 | 1 | 0 | 0 | 1 |  |  | 1 | 0
8677 | МУП 'РГРЭС' | ПС 6 кВ Ямская | ПС 6 кВ Ямская ф.2аб | ТП-603 | 6 | КЛ-0,4 кВ КЛ2 от ТП-603 | 0.4 | 2 | 0 | 0 | 2 |  |  | 0 | 2
8678 | МУП 'РГРЭС' | ПС 6 кВ Ямская | ПС 6 кВ Ямская ф.2аб | ТП-603 | 6 | КЛ-0,4 кВ КЛ3 от ТП-603 | 0.4 | 2 | 0 | 0 | 2 |  |  | 0 | 2
8679 | МУП 'РГРЭС' | ПС 6 кВ Ямская | ПС 6 кВ Ямская ф.2аб | ТП-607 | 6 | ВЛ-0,4 кВ от ТП-607 | 0.4 | 2 | 0 | 0 | 2 |  |  | 0 | 2
8680 | МУП 'РГРЭС' | ПС 6 кВ Ямская | ПС 6 кВ Ямская ф.2аб | ТП-607 | 6 | КЛ-0,4 кВ КЛ1 от ТП-607 | 0.4 | 2 | 0 | 0 | 2 |  |  | 1 | 1
8681 | МУП 'РГРЭС' | ПС 6 кВ Ямская | ПС 6 кВ Ямская ф.2аб | ТП-607 | 6 | КЛ-0,4 кВ КЛ2 от ТП-607 | 0.4 | 2 | 0 | 0 | 2 |  |  | 1 | 1
8682 | МУП 'РГРЭС' | ПС 6 кВ Ямская | ПС 6 кВ Ямская ф.2аб | ТП-607 | 6 | КЛ-0,4 кВ КЛ3 от ТП-607 | 0.4 | 2 | 0 | 0 | 2 |  |  | 1 | 1
8683 | МУП 'РГРЭС' | ПС 6 кВ Ямская | ПС 6 кВ Ямская ф.2аб | ТП-608 | 6 | КЛ-0,4 кВ КЛ1 от ТП-608 | 0.4 | 1 | 0 | 0 | 1 |  |  | 1 | 0
8684 | МУП 'РГРЭС' | ПС 6 кВ Ямская | ПС 6 кВ Ямская ф.2аб | ТП-608 | 6 | КЛ-0,4 кВ КЛ2 от ТП-608 | 0.4 | 1 | 0 | 0 | 1 |  |  | 1 | 0
8685 | МУП 'РГРЭС' | ПС 6 кВ Ямская | ПС 6 кВ Ямская ф.2аб | ТП-608 | 6 | КЛ-0,4 кВ КЛ3 от ТП-608 | 0.4 | 1 | 0 | 1 | 0 |  |  | 1 | 0
8686 | МУП 'РГРЭС' | ПС 6 кВ Ямская | ПС 6 кВ Ямская ф.2аб | ТП-608 | 6 | КЛ-0,4 кВ КЛ4 от ТП-608 | 0.4 | 1 | 0 | 1 | 0 |  |  | 1 | 0
8687 | МУП 'РГРЭС' | ПС 6 кВ Ямская | ПС 6 кВ Ямская ф.2аб | ТП-608 | 6 | КЛ-0,4 кВ КЛ5 от ТП-608 | 0.4 | 8 | 0 | 0 | 8 |  |  | 0 | 8
8688 | МУП 'РГРЭС' | ПС 6 кВ Ямская | ПС 6 кВ Ямская ф.2аб | ТП-608 | 6 | КЛ-0,4 кВ КЛ6 от ТП-608 | 0.4 | 1 | 0 | 0 | 1 |  |  | 0 | 1
8689 | МУП 'РГРЭС' | ПС 6 кВ Ямская | ПС 6 кВ Ямская ф.2аб | ТП-608 | 6 | КЛ-0,4 кВ КЛ7 от ТП-608 | 0.4 | 1 | 0 | 0 | 1 |  |  | 0 | 1
8690 | МУП 'РГРЭС' | ПС 6 кВ Ямская | ПС 6 кВ Ямская ф.2аб | ТП-621 | 6 | ВЛ-0,4 кВ от ТП-621 | 0.4 | 2 | 0 | 0 | 2 |  |  | 0 | 2
8691 | МУП 'РГРЭС' | ПС 6 кВ Ямская | ПС 6 кВ Ямская ф.2аб | ТП-621 | 6 | КЛ-0,4 кВ КЛ1 от ТП-621 | 0.4 | 1 | 0 | 0 | 1 |  |  | 1 | 0
8692 | МУП 'РГРЭС' | ПС 6 кВ Ямская | ПС 6 кВ Ямская ф.2аб | ТП-621 | 6 | КЛ-0,4 кВ КЛ10 от ТП-621 | 0.4 | 1 | 0 | 1 | 0 |  |  | 0 | 1
8693 | МУП 'РГРЭС' | ПС 6 кВ Ямская | ПС 6 кВ Ямская ф.2аб | ТП-621 | 6 | КЛ-0,4 кВ КЛ2 от ТП-621 | 0.4 | 1 | 0 | 1 | 0 |  |  | 1 | 0
8694 | МУП 'РГРЭС' | ПС 6 кВ Ямская | ПС 6 кВ Ямская ф.2аб | ТП-621 | 6 | КЛ-0,4 кВ КЛ3 от ТП-621 | 0.4 | 1 | 0 | 1 | 0 |  |  | 1 | 0
8695 | МУП 'РГРЭС' | ПС 6 кВ Ямская | ПС 6 кВ Ямская ф.2аб | ТП-621 | 6 | КЛ-0,4 кВ КЛ4 от ТП-621 | 0.4 | 3 | 0 | 0 | 3 |  |  | 0 | 3
8696 | МУП 'РГРЭС' | ПС 6 кВ Ямская | ПС 6 кВ Ямская ф.2аб | ТП-621 | 6 | КЛ-0,4 кВ КЛ5 от ТП-621 | 0.4 | 3 | 0 | 0 | 3 |  |  | 0 | 3
8697 | МУП 'РГРЭС' | ПС 6 кВ Ямская | ПС 6 кВ Ямская ф.2аб | ТП-621 | 6 | КЛ-0,4 кВ КЛ6 от ТП-621 | 0.4 | 1 | 0 | 1 | 0 |  |  | 0 | 1
8698 | МУП 'РГРЭС' | ПС 6 кВ Ямская | ПС 6 кВ Ямская ф.2аб | ТП-621 | 6 | КЛ-0,4 кВ КЛ7 от ТП-621 | 0.4 | 1 | 0 | 1 | 0 |  |  | 0 | 1
8699 | МУП 'РГРЭС' | ПС 6 кВ Ямская | ПС 6 кВ Ямская ф.2аб | ТП-621 | 6 | КЛ-0,4 кВ КЛ8 от ТП-621 | 0.4 | 1 | 0 | 1 | 0 |  |  | 0 | 1
8700 | МУП 'РГРЭС' | ПС 6 кВ Ямская | ПС 6 кВ Ямская ф.2аб | ТП-621 | 6 | КЛ-0,4 кВ КЛ9 от ТП-621 | 0.4 | 1 | 0 | 1 | 0 |  |  | 0 | 1
8701 | МУП 'РГРЭС' | ПС 6 кВ Ямская | ПС 6 кВ Ямская ф.2аб | ТП-622 | 6 | ВЛ-0,4 кВ от ТП-622 | 0.4 | 2 | 0 | 0 | 2 |  |  | 0 | 2
8702 | МУП 'РГРЭС' | ПС 6 кВ Ямская | ПС 6 кВ Ямская ф.2аб | ТП-622 | 6 | КЛ-0,4 кВ КЛ1 от ТП-622 | 0.4 | 8 | 0 | 0 | 8 |  |  | 0 | 8
8703 | МУП 'РГРЭС' | ПС 6 кВ Ямская | ПС 6 кВ Ямская ф.2аб | ТП-622 | 6 | КЛ-0,4 кВ КЛ2 от ТП-622 | 0.4 | 1 | 0 | 0 | 1 |  |  | 0 | 1
8704 | МУП 'РГРЭС' | ПС 6 кВ Ямская | ПС 6 кВ Ямская ф.2аб | ТП-622 | 6 | КЛ-0,4 кВ КЛ3 от ТП-622 | 0.4 | 1 | 0 | 0 | 1 |  |  | 0 | 1
8705 | МУП 'РГРЭС' | ПС 6 кВ Ямская | ПС 6 кВ Ямская ф.2аб | ТП-636 | 6 | ВЛ-0,4 кВ от ТП-636 | 0.4 | 16 | 0 | 0 | 16 |  |  | 0 | 16
8706 | МУП 'РГРЭС' | ПС 6 кВ Ямская | ПС 6 кВ Ямская ф.2аб | ТП-636 | 6 | КЛ-0,4 кВ КЛ1 от ТП-636 | 0.4 | 2 | 0 | 0 | 2 |  |  | 0 | 2
8707 | МУП 'РГРЭС' | ПС 6 кВ Ямская | ПС 6 кВ Ямская ф.2аб | ТП-636 | 6 | КЛ-0,4 кВ КЛ2 от ТП-636 | 0.4 | 2 | 0 | 0 | 2 |  |  | 0 | 2
8708 | МУП 'РГРЭС' | ПС 6 кВ Ямская | ПС 6 кВ Ямская ф.2аб | ТП-637 | 6 | КЛ-0,4 кВ КЛ1 от ТП-637 | 0.4 | 1 | 0 | 0 | 1 |  |  | 1 | 0
8709 | МУП 'РГРЭС' | ПС 6 кВ Ямская | ПС 6 кВ Ямская ф.2аб | ТП-637 | 6 | КЛ-0,4 кВ КЛ2 от ТП-637 | 0.4 | 1 | 0 | 0 | 1 |  |  | 1 | 0
8710 | МУП 'РГРЭС' | ПС 6 кВ Ямская | ПС 6 кВ Ямская ф.2аб | ТП-637 | 6 | КЛ-0,4 кВ КЛ3 от ТП-637 | 0.4 | 2 | 0 | 0 | 2 |  |  | 0 | 2
8711 | МУП 'РГРЭС' | ПС 6 кВ Ямская | ПС 6 кВ Ямская ф.2аб | ТП-637 | 6 | КЛ-0,4 кВ КЛ4 от ТП-637 | 0.4 | 2 | 0 | 0 | 2 |  |  | 0 | 2
8712 | МУП 'РГРЭС' | ПС 6 кВ Ямская | ПС 6 кВ Ямская ф.2аб | ТП-651 | 6 | ВЛ-0,4 кВ от ТП-651 | 0.4 | 87 | 0 | 0 | 87 |  |  | 0 | 87
8713 | МУП 'РГРЭС' | ПС 6 кВ Ямская | ПС 6 кВ Ямская ф.2аб | ТП-651 | 6 | КЛ-0,4 кВ КЛ1 от ТП-651 | 0.4 | 1 | 0 | 0 | 1 |  |  | 1 | 0
8714 | МУП 'РГРЭС' | ПС 6 кВ Ямская | ПС 6 кВ Ямская ф.2аб | ТП-651 | 6 | КЛ-0,4 кВ КЛ2 от ТП-651 | 0.4 | 1 | 0 | 1 | 0 |  |  | 1 | 0
8715 | МУП 'РГРЭС' | ПС 6 кВ Ямская | ПС 6 кВ Ямская ф.2аб | ТП-651 | 6 | КЛ-0,4 кВ КЛ3 от ТП-651 | 0.4 | 1 | 0 | 0 | 1 |  |  | 1 | 0
8716 | МУП 'РГРЭС' | ПС 6 кВ Ямская | ПС 6 кВ Ямская ф.2аб | ТП-651 | 6 | КЛ-0,4 кВ КЛ4 от ТП-651 | 0.4 | 1 | 0 | 1 | 0 |  |  | 1 | 0
8717 | МУП 'РГРЭС' | ПС 6 кВ Ямская | ПС 6 кВ Ямская ф.2аб | ТП-651 | 6 | КЛ-0,4 кВ КЛ5 от ТП-651 | 0.4 | 22 | 0 | 0 | 22 |  |  | 0 | 22
8718 | МУП 'РГРЭС' | ПС 6 кВ Ямская | ПС 6 кВ Ямская ф.2аб | ТП-651 | 6 | КЛ-0,4 кВ КЛ6 от ТП-651 | 0.4 | 23 | 0 | 0 | 23 |  |  | 0 | 23
8719 | МУП 'РГРЭС' | ПС 6 кВ Ямская | ПС 6 кВ Ямская ф.2аб | ТП-663 | 6 | КЛ-0,4 кВ КЛ1 от ТП-663 | 0.4 | 1 | 0 | 0 | 1 |  |  | 0 | 1
8720 | МУП 'РГРЭС' | ПС 6 кВ Ямская | ПС 6 кВ Ямская ф.2аб | ТП-663 | 6 | КЛ-0,4 кВ КЛ2 от ТП-663 | 0.4 | 1 | 0 | 0 | 1 |  |  | 0 | 1
8721 | МУП 'РГРЭС' | ПС 6 кВ Ямская | ПС 6 кВ Ямская ф.2аб | ТП-663 | 6 | КЛ-0,4 кВ КЛ3 от ТП-663 | 0.4 | 8 | 0 | 0 | 8 |  |  | 0 | 8
8722 | МУП 'РГРЭС' | ПС 6 кВ Ямская | ПС 6 кВ Ямская ф.2аб | ТП-692 | 6 | ВЛ-0,4 кВ от ТП-692 | 0.4 | 49 | 0 | 0 | 49 |  |  | 0 | 49
8723 | МУП 'РГРЭС' | ПС 6 кВ Ямская | ПС 6 кВ Ямская ф.2аб | ТП-692 | 6 | КЛ-0,4 кВ КЛ1 от ТП-692 | 0.4 | 1 | 0 | 0 | 1 |  |  | 1 | 0
8724 | МУП 'РГРЭС' | ПС 6 кВ Ямская | ПС 6 кВ Ямская ф.2аб | ТП-692 | 6 | КЛ-0,4 кВ КЛ2 от ТП-692 | 0.4 | 1 | 0 | 0 | 1 |  |  | 0 | 1
8725 | МУП 'РГРЭС' | ПС 6 кВ Ямская | ПС 6 кВ Ямская ф.2аб | ТП-692 | 6 | КЛ-0,4 кВ КЛ3 от ТП-692 | 0.4 | 1 | 0 | 0 | 1 |  |  | 0 | 1
8726 | МУП 'РГРЭС' | ПС 6 кВ Ямская | ПС 6 кВ Ямская ф.2аб | ТП-692 | 6 | КЛ-0,4 кВ КЛ4 от ТП-692 | 0.4 | 8 | 0 | 0 | 8 |  |  | 0 | 8
8727 | МУП 'РГРЭС' | ПС 6 кВ Ямская | ПС 6 кВ Ямская ф.2аб, ПС 6 кВ Ямская ф.22 | ТП-652 | 6 | КЛ-0,4 кВ КЛ1 от ТП-652 | 0.4 | 1 | 0 | 0 | 1 |  |  | 1 | 0
8728 | МУП 'РГРЭС' | ПС 6 кВ Ямская | ПС 6 кВ Ямская ф.2аб, ПС 6 кВ Ямская ф.22 | ТП-652 | 6 | КЛ-0,4 кВ КЛ2 от ТП-652 | 0.4 | 1 | 0 | 1 | 0 |  |  | 1 | 0
8729 | МУП 'РГРЭС' | ПС 6 кВ Ямская | ПС 6 кВ Ямская ф.2аб, ПС 6 кВ Ямская ф.22 | ТП-652 | 6 | КЛ-0,4 кВ КЛ3 от ТП-652 | 0.4 | 1 | 0 | 0 | 1 |  |  | 1 | 0
8730 | МУП 'РГРЭС' | ПС 6 кВ Ямская | ПС 6 кВ Ямская ф.2аб, ПС 6 кВ Ямская ф.22 | ТП-652 | 6 | КЛ-0,4 кВ КЛ4 от ТП-652 | 0.4 | 1 | 0 | 1 | 0 |  |  | 1 | 0
8731 | МУП 'РГРЭС' | ПС 6 кВ Ямская | ПС 6 кВ Ямская ф.2аб, ПС 6 кВ Ямская ф.22 | ТП-652 | 6 | КЛ-0,4 кВ КЛ5 от ТП-652 | 0.4 | 1 | 0 | 0 | 1 |  |  | 0 | 1
8732 | МУП 'РГРЭС' | ПС 6 кВ Ямская | ПС 6 кВ Ямская ф.2аб, ПС 6 кВ Ямская ф.22 | ТП-652 | 6 | КЛ-0,4 кВ КЛ6 от ТП-652 | 0.4 | 8 | 0 | 0 | 8 |  |  | 0 | 8
8733 | МУП 'РГРЭС' | ПС 6 кВ Ямская | ПС 6 кВ Ямская ф.2аб, ПС 6 кВ Ямская ф.22 | ТП-652 | 6 | КЛ-0,4 кВ КЛ7 от ТП-652 | 0.4 | 1 | 0 | 0 | 1 |  |  | 0 | 1
8734 | МУП 'РГРЭС' | ПС 6 кВ Ямская | ПС 6 кВ Ямская ф.2аб, ПС 6 кВ Ямская ф.22 | ТП-687 | 6 | ВЛ-0,4 кВ от ТП-687 | 0.4 | 22 | 0 | 0 | 22 |  |  | 0 | 22
8735 | МУП 'РГРЭС' | ПС 6 кВ Ямская | ПС 6 кВ Ямская ф.2аб, ПС 6 кВ Ямская ф.22 | ТП-687 | 6 | КЛ-0,4 кВ КЛ1 от ТП-687 | 0.4 | 1 | 0 | 0 | 1 |  |  | 1 | 0
8736 | МУП 'РГРЭС' | ПС 6 кВ Ямская | ПС 6 кВ Ямская ф.2аб, ПС 6 кВ Ямская ф.22 | ТП-687 | 6 | КЛ-0,4 кВ КЛ2 от ТП-687 | 0.4 | 1 | 0 | 0 | 1 |  |  | 1 | 0
8737 | МУП 'РГРЭС' | ПС 6 кВ Ямская | ПС 6 кВ Ямская ф.2аб, ПС 6 кВ Ямская ф.22 | ТП-687 | 6 | КЛ-0,4 кВ КЛ3 от ТП-687 | 0.4 | 1 | 0 | 0 | 1 |  |  | 1 | 0
8738 | МУП 'РГРЭС' | ПС 6 кВ Ямская | ПС 6 кВ Ямская ф.2аб, ПС 6 кВ Ямская ф.22 | ТП-687 | 6 | КЛ-0,4 кВ КЛ4 от ТП-687 | 0.4 | 2 | 0 | 0 | 2 |  |  | 0 | 2
8739 | МУП 'РГРЭС' | ПС 6 кВ Ямская | ПС 6 кВ Ямская ф.2аб, ПС 6 кВ Ямская ф.22 | ТП-687 | 6 | КЛ-0,4 кВ КЛ5 от ТП-687 | 0.4 | 1 | 0 | 1 | 0 |  |  | 0 | 1
8740 | МУП 'РГРЭС' | ПС 6 кВ Ямская | ПС 6 кВ Ямская ф.2аб, ПС 6 кВ Ямская ф.22 | ТП-687 | 6 | КЛ-0,4 кВ КЛ6 от ТП-687 | 0.4 | 1 | 0 | 1 | 0 |  |  | 0 | 1
8741 | МУП 'РГРЭС' | ПС 6 кВ Ямская | ПС 6 кВ Ямская ф.2аб, ПС 6 кВ Ямская ф.22 | ТП-687 | 6 | КЛ-0,4 кВ КЛ7 от ТП-687 | 0.4 | 2 | 0 | 0 | 2 |  |  | 0 | 2
8742 | МУП 'РГРЭС' | ПС 6 кВ Ямская | ПС 6 кВ Ямская ф.2аб, ПС 6 кВ Ямская ф.5аб, ПС 6 кВ Ямская ф.12аб, ПС 6 кВ Ямская ф.20аб | РП-6 | 6 | КЛ-0,4 кВ КЛ1 от РП-6 | 0.4 | 1 | 0 | 0 | 1 |  |  | 1 | 0
8743 | МУП 'РГРЭС' | ПС 6 кВ Ямская | ПС 6 кВ Ямская ф.5аб | ТП-265 | 6 | ВЛ-0,4 кВ от ТП-265 | 0.4 | 1 | 0 | 0 | 1 |  |  | 0 | 1
8744 | МУП 'РГРЭС' | ПС 6 кВ Ямская | ПС 6 кВ Ямская ф.5аб | ТП-265 | 6 | КЛ-0,4 кВ КЛ1 от ТП-265 | 0.4 | 1 | 0 | 0 | 1 |  |  | 1 | 0
8745 | МУП 'РГРЭС' | ПС 6 кВ Ямская | ПС 6 кВ Ямская ф.5аб | ТП-265 | 6 | КЛ-0,4 кВ КЛ2 от ТП-265 | 0.4 | 1 | 0 | 0 | 1 |  |  | 1 | 0
8746 | МУП 'РГРЭС' | ПС 6 кВ Ямская | ПС 6 кВ Ямская ф.5аб | ТП-632 | 6 | КЛ-0,4 кВ КЛ1 от ТП-632 | 0.4 | 1 | 0 | 0 | 1 |  |  | 0 | 1
8747 | МУП 'РГРЭС' | ПС 6 кВ Ямская | ПС 6 кВ Ямская ф.5аб | ТП-632 | 6 | КЛ-0,4 кВ КЛ2 от ТП-632 | 0.4 | 8 | 0 | 0 | 8 |  |  | 0 | 8
8748 | МУП 'РГРЭС' | ПС 6 кВ Ямская | ПС 6 кВ Ямская ф.5аб | ТП-632 | 6 | КЛ-0,4 кВ КЛ3 от ТП-632 | 0.4 | 1 | 0 | 0 | 1 |  |  | 0 | 1
8749 | МУП 'РГРЭС' | ПС 6 кВ Ямская | ПС 6 кВ Ямская ф.5аб | ТП-645 | 6 | ВЛ-0,4 кВ от ТП-645 | 0.4 | 3 | 0 | 0 | 3 |  |  | 0 | 3
8750 | МУП 'РГРЭС' | ПС 6 кВ Ямская | ПС 6 кВ Ямская ф.5аб | ТП-645 | 6 | КЛ-0,4 кВ КЛ1 от ТП-645 | 0.4 | 1 | 0 | 0 | 1 |  |  | 1 | 0
8751 | МУП 'РГРЭС' | ПС 6 кВ Ямская | ПС 6 кВ Ямская ф.5аб | ТП-645 | 6 | КЛ-0,4 кВ КЛ2 от ТП-645 | 0.4 | 1 | 0 | 0 | 1 |  |  | 1 | 0
8752 | МУП 'РГРЭС' | ПС 6 кВ Ямская | ПС 6 кВ Ямская ф.5аб | ТП-645 | 6 | КЛ-0,4 кВ КЛ3 от ТП-645 | 0.4 | 1 | 0 | 0 | 1 |  |  | 1 | 0
8753 | МУП 'РГРЭС' | ПС 6 кВ Ямская | ПС 6 кВ Ямская ф.5аб | ТП-645 | 6 | КЛ-0,4 кВ КЛ4 от ТП-645 | 0.4 | 1 | 0 | 0 | 1 |  |  | 1 | 0
8754 | МУП 'РГРЭС' | ПС 6 кВ Ямская | ПС 6 кВ Ямская ф.5аб | ТП-645 | 6 | КЛ-0,4 кВ КЛ5 от ТП-645 | 0.4 | 8 | 0 | 0 | 8 |  |  | 0 | 8
8755 | МУП 'РГРЭС' | ПС 6 кВ Ямская | ПС 6 кВ Ямская ф.5аб | ТП-645 | 6 | КЛ-0,4 кВ КЛ6 от ТП-645 | 0.4 | 1 | 0 | 0 | 1 |  |  | 0 | 1
8756 | МУП 'РГРЭС' | ПС 6 кВ Ямская | ПС 6 кВ Ямская ф.5аб | ТП-645 | 6 | КЛ-0,4 кВ КЛ7 от ТП-645 | 0.4 | 1 | 0 | 0 | 1 |  |  | 0 | 1
8757 | МУП 'РГРЭС' | ПС 6 кВ Ямская | ПС 6 кВ Ямская ф.5аб | ТП-ДСК | 6 | КЛ-0,4 кВ КЛ1 от ТП-ДСК | 0.4 | 1 | 0 | 0 | 1 |  |  | 1 | 0
8758 | МУП 'РГРЭС' | ПС 6 кВ Ямская, ПС 6 кВ Горроща | ПС 6 кВ Ямская ф.2аб, ПС 6 кВ Горроща ф.15 | ТП-609 | 6 | ВЛ-0,4 кВ от ТП-609 | 0.4 | 11 | 0 | 0 | 11 |  |  | 0 | 11
8759 | МУП 'РГРЭС' | ПС 6 кВ Ямская, ПС 6 кВ Горроща | ПС 6 кВ Ямская ф.2аб, ПС 6 кВ Горроща ф.15 | ТП-609 | 6 | КЛ-0,4 кВ КЛ1 от ТП-609 | 0.4 | 1 | 0 | 0 | 1 |  |  | 1 | 0
8760 | МУП 'РГРЭС' | ПС 6 кВ Ямская, ПС 6 кВ Горроща | ПС 6 кВ Ямская ф.2аб, ПС 6 кВ Горроща ф.15 | ТП-609 | 6 | КЛ-0,4 кВ КЛ2 от ТП-609 | 0.4 | 1 | 0 | 0 | 1 |  |  | 1 | 0
8761 | МУП 'РГРЭС' | ПС 6 кВ Ямская, ПС 6 кВ Горроща | ПС 6 кВ Ямская ф.2аб, ПС 6 кВ Горроща ф.15 | ТП-609 | 6 | КЛ-0,4 кВ КЛ3 от ТП-609 | 0.4 | 1 | 0 | 0 | 1 |  |  | 1 | 0
8762 | МУП 'РГРЭС' | ПС 6 кВ Ямская, ПС 6 кВ Горроща | ПС 6 кВ Ямская ф.2аб, ПС 6 кВ Горроща ф.15 | ТП-609 | 6 | КЛ-0,4 кВ КЛ4 от ТП-609 | 0.4 | 1 | 0 | 0 | 1 |  |  | 0 | 1
8763 | МУП 'РГРЭС' | ПС 6 кВ Ямская, ПС 6 кВ Горроща | ПС 6 кВ Ямская ф.2аб, ПС 6 кВ Горроща ф.15 | ТП-609 | 6 | КЛ-0,4 кВ КЛ5 от ТП-609 | 0.4 | 8 | 0 | 0 | 8 |  |  | 0 | 8
8764 | МУП 'РГРЭС' | ПС 6 кВ Ямская, ПС 6 кВ Горроща | ПС 6 кВ Ямская ф.2аб, ПС 6 кВ Горроща ф.15 | ТП-609 | 6 | КЛ-0,4 кВ КЛ6 от ТП-609 | 0.4 | 1 | 0 | 0 | 1 |  |  | 0 | 1
8765 | МУП 'РГРЭС' | ПС 6 кВ Ямская, ПС 6 кВ Горроща | ПС 6 кВ Ямская ф.2аб, ПС 6 кВ Горроща ф.15 | ТП-628 | 6 | ВЛ-0,4 кВ от ТП-628 | 0.4 | 4 | 0 | 0 | 4 |  |  | 0 | 4
8766 | МУП 'РГРЭС' | ПС 6 кВ Ямская, ПС 6 кВ Горроща | ПС 6 кВ Ямская ф.2аб, ПС 6 кВ Горроща ф.15 | ТП-628 | 6 | КЛ-0,4 кВ КЛ1 от ТП-628 | 0.4 | 1 | 0 | 0 | 1 |  |  | 1 | 0
8767 | МУП 'РГРЭС' | ПС 6 кВ Ямская, ПС 6 кВ Горроща | ПС 6 кВ Ямская ф.2аб, ПС 6 кВ Горроща ф.15 | ТП-628 | 6 | КЛ-0,4 кВ КЛ2 от ТП-628 | 0.4 | 1 | 0 | 0 | 1 |  |  | 1 | 0
8768 | МУП 'РГРЭС' | ПС 6 кВ Ямская, ПС 6 кВ Горроща | ПС 6 кВ Ямская ф.2аб, ПС 6 кВ Горроща ф.15 | ТП-628 | 6 | КЛ-0,4 кВ КЛ3 от ТП-628 | 0.4 | 1 | 0 | 0 | 1 |  |  | 1 | 0
8769 | МУП 'РГРЭС' | ПС 6 кВ Ямская, ПС 6 кВ Горроща | ПС 6 кВ Ямская ф.2аб, ПС 6 кВ Горроща ф.15 | ТП-628 | 6 | КЛ-0,4 кВ КЛ4 от ТП-628 | 0.4 | 1 | 0 | 0 | 1 |  |  | 1 | 0
8770 | МУП 'РГРЭС' | ПС 6 кВ Ямская, ПС 6 кВ Горроща | ПС 6 кВ Ямская ф.2аб, ПС 6 кВ Горроща ф.15 | ТП-628 | 6 | КЛ-0,4 кВ КЛ5 от ТП-628 | 0.4 | 1 | 0 | 0 | 1 |  |  | 1 | 0
8771 | МУП 'РГРЭС' | ПС 6 кВ Ямская, ПС 6 кВ Горроща | ПС 6 кВ Ямская ф.2аб, ПС 6 кВ Горроща ф.15 | ТП-628 | 6 | КЛ-0,4 кВ КЛ6 от ТП-628 | 0.4 | 2 | 0 | 0 | 2 |  |  | 0 | 2
8772 | МУП 'РГРЭС' | ПС 6 кВ Ямская, ПС 6 кВ Горроща | ПС 6 кВ Ямская ф.2аб, ПС 6 кВ Горроща ф.15 | ТП-628 | 6 | КЛ-0,4 кВ КЛ7 от ТП-628 | 0.4 | 2 | 0 | 0 | 2 |  |  | 0 | 2
8773 | МУП 'РГРЭС' | ПС 6 кВ Ямская, ПС 6 кВ Горроща-РП-Южный | ПС 6 кВ Ямская ф.20аб, ПС 6 кВ Горроща-РП-Южный ф.Ввод2 | ТП-685 | 6 | КЛ-0,4 кВ КЛ1 от ТП-685 | 0.4 | 1 | 0 | 0 | 1 |  |  | 1 | 0
8774 | МУП 'РГРЭС' | ПС 6 кВ Ямская, ПС 6 кВ Горроща-РП-Южный | ПС 6 кВ Ямская ф.20аб, ПС 6 кВ Горроща-РП-Южный ф.Ввод2 | ТП-685 | 6 | КЛ-0,4 кВ КЛ2 от ТП-685 | 0.4 | 1 | 0 | 0 | 1 |  |  | 1 | 0
8775 | МУП 'РГРЭС' | ПС 6 кВ Ямская, ПС 6 кВ Горроща-РП-Южный | ПС 6 кВ Ямская ф.20аб, ПС 6 кВ Горроща-РП-Южный ф.Ввод2 | ТП-685 | 6 | КЛ-0,4 кВ КЛ3 от ТП-685 | 0.4 | 1 | 0 | 0 | 1 |  |  | 1 | 0
8776 | МУП 'РГРЭС' | ПС 6 кВ Ямская, ПС 6 кВ Горроща-РП-Южный | ПС 6 кВ Ямская ф.2аб, ПС 6 кВ Горроща-РП-Южный ф.Ввод2 | РП-44 | 6 | КЛ-0,4 кВ КЛ1 от РП-44 | 0.4 | 1 | 0 | 1 | 0 |  |  | 1 | 0
8777 | МУП 'РГРЭС' | ПС 6 кВ Ямская, ПС 6 кВ Горроща-РП-Южный | ПС 6 кВ Ямская ф.2аб, ПС 6 кВ Горроща-РП-Южный ф.Ввод2 | РП-44 | 6 | КЛ-0,4 кВ КЛ2 от РП-44 | 0.4 | 1 | 0 | 1 | 0 |  |  | 1 | 0
8778 | МУП 'РГРЭС' | ПС 6 кВ Ямская, ПС 6 кВ Горроща-РП-Южный | ПС 6 кВ Ямская ф.2аб, ПС 6 кВ Горроща-РП-Южный ф.Ввод2 | РП-44 | 6 | КЛ-0,4 кВ КЛ3 от РП-44 | 0.4 | 1 | 0 | 1 | 0 |  |  | 1 | 0
8779 | МУП 'РГРЭС' | ПС 6 кВ Ямская, ПС 6 кВ Горроща-РП-Южный | ПС 6 кВ Ямская ф.2аб, ПС 6 кВ Горроща-РП-Южный ф.Ввод2 | РП-44 | 6 | КЛ-0,4 кВ КЛ4 от РП-44 | 0.4 | 1 | 0 | 1 | 0 |  |  | 1 | 0
8780 | МУП 'РГРЭС' | ПС 6 кВ Ямская, ПС 6 кВ Горроща-РП-Южный | ПС 6 кВ Ямская ф.2аб, ПС 6 кВ Горроща-РП-Южный ф.Ввод2 | ТП-630 | 6 | КЛ-0,4 кВ КЛ1 от ТП-630 | 0.4 | 1 | 0 | 1 | 0 |  |  | 1 | 0
8781 | МУП 'РГРЭС' | ПС 6 кВ Ямская, ПС 6 кВ Горроща-РП-Южный | ПС 6 кВ Ямская ф.2аб, ПС 6 кВ Горроща-РП-Южный ф.Ввод2 | ТП-630 | 6 | КЛ-0,4 кВ КЛ2 от ТП-630 | 0.4 | 1 | 0 | 1 | 0 |  |  | 1 | 0
8782 | МУП 'РГРЭС' | ПС 6 кВ Ямская, ПС 6 кВ Горроща-РП-Южный | ПС 6 кВ Ямская ф.5аб, ПС 6 кВ Горроща-РП-Южный ф.Ввод2 | ТП-631 | 6 | КЛ-0,4 кВ КЛ1 от ТП-631 | 0.4 | 1 | 0 | 1 | 0 |  |  | 1 | 0
8783 | МУП 'РГРЭС' | ПС 6 кВ Ямская, ПС 6 кВ Горроща-РП-Южный | ПС 6 кВ Ямская ф.5аб, ПС 6 кВ Горроща-РП-Южный ф.Ввод2 | ТП-631 | 6 | КЛ-0,4 кВ КЛ2 от ТП-631 | 0.4 | 1 | 0 | 1 | 0 |  |  | 1 | 0
8784 | МУП 'РГРЭС' | ПС 6 кВ Ямская, ПС 6 кВ Горроща-РП-Южный | ПС 6 кВ Ямская ф.5аб, ПС 6 кВ Горроща-РП-Южный ф.Ввод2 | ТП-631 | 6 | КЛ-0,4 кВ КЛ3 от ТП-631 | 0.4 | 1 | 0 | 1 | 0 |  |  | 1 | 0
8785 | МУП 'РГРЭС' | ПС 6 кВ Ямская, ПС 6 кВ Горроща-РП-Южный | ПС 6 кВ Ямская ф.5аб, ПС 6 кВ Горроща-РП-Южный ф.Ввод2 | ТП-631 | 6 | КЛ-0,4 кВ КЛ4 от ТП-631 | 0.4 | 1 | 0 | 1 | 0 |  |  | 1 | 0
8786 | МУП 'РГРЭС' | ПС 6 кВ Ямская, ПС 6 кВ Горроща-РП-Южный | ПС 6 кВ Ямская ф.5аб, ПС 6 кВ Горроща-РП-Южный ф.Ввод2 | ТП-631 | 6 | КЛ-0,4 кВ КЛ5 от ТП-631 | 0.4 | 1 | 0 | 1 | 0 |  |  | 1 | 0
8787 | МУП 'РГРЭС' | ПС 6 кВ Ямская, ПС 6 кВ Горроща-РП-Южный | ПС 6 кВ Ямская ф.5аб, ПС 6 кВ Горроща-РП-Южный ф.Ввод2 | ТП-631 | 6 | КЛ-0,4 кВ КЛ6 от ТП-631 | 0.4 | 1 | 0 | 1 | 0 |  |  | 1 | 0
8788 | МУП 'РГРЭС' | ПС 6 кВ Ямская, ПС 6 кВ Горроща-РП-Южный | ПС 6 кВ Ямская ф.5аб, ПС 6 кВ Горроща-РП-Южный ф.Ввод2 | ТП-631 | 6 | КЛ-0,4 кВ КЛ7 от ТП-631 | 0.4 | 1 | 0 | 1 | 0 |  |  | 1 | 0
8789 | МУП 'РГРЭС' | ПС 6 кВ Ямская, ПС 6 кВ Рязань | ПС 6 кВ Ямская ф.12аб, ПС 6 кВ Рязань ф.47 | ТП-128 | 6 | ВЛ-0,4 кВ от ТП-128 | 0.4 | 2 | 0 | 0 | 2 |  |  | 0 | 2
8790 | МУП 'РГРЭС' | ПС 6 кВ Ямская, ПС 6 кВ Рязань | ПС 6 кВ Ямская ф.12аб, ПС 6 кВ Рязань ф.47 | ТП-128 | 6 | КЛ-0,4 кВ КЛ1 от ТП-128 | 0.4 | 1 | 0 | 0 | 1 |  |  | 1 | 0
8791 | МУП 'РГРЭС' | ПС 6 кВ Ямская, ПС 6 кВ Рязань | ПС 6 кВ Ямская ф.12аб, ПС 6 кВ Рязань ф.47 | ТП-128 | 6 | КЛ-0,4 кВ КЛ2 от ТП-128 | 0.4 | 8 | 0 | 0 | 8 |  |  | 0 | 8
8792 | МУП 'РГРЭС' | ПС 6 кВ Ямская, ПС 6 кВ Рязань | ПС 6 кВ Ямская ф.12аб, ПС 6 кВ Рязань ф.47 | ТП-128 | 6 | КЛ-0,4 кВ КЛ3 от ТП-128 | 0.4 | 1 | 0 | 0 | 1 |  |  | 1 | 0
8793 | МУП 'РГРЭС' | ПС 6 кВ Ямская, ПС 6 кВ Рязань | ПС 6 кВ Ямская ф.12аб, ПС 6 кВ Рязань ф.47 | ТП-128 | 6 | КЛ-0,4 кВ КЛ4 от ТП-128 | 0.4 | 1 | 0 | 0 | 1 |  |  | 1 | 0
8794 | МУП 'РГРЭС' | ПС 6 кВ Ямская, ПС 6 кВ Рязань | ПС 6 кВ Ямская ф.12аб, ПС 6 кВ Рязань ф.47 | ТП-128 | 6 | КЛ-0,4 кВ КЛ5 от ТП-128 | 0.4 | 8 | 0 | 0 | 8 |  |  | 0 | 8
8795 | МУП 'РГРЭС' | ПС 6 кВ Ямская, ПС 6 кВ Рязань | ПС 6 кВ Ямская ф.12аб, ПС 6 кВ Рязань ф.47 | ТП-128 | 6 | КЛ-0,4 кВ КЛ6 от ТП-128 | 0.4 | 1 | 0 | 1 | 0 |  |  | 0 | 1
8796 | МУП 'РГРЭС' | ПС 6 кВ Ямская, ПС 6 кВ Рязань | ПС 6 кВ Ямская ф.12аб, ПС 6 кВ Рязань ф.47 | ТП-128 | 6 | КЛ-0,4 кВ КЛ7 от ТП-128 | 0.4 | 1 | 0 | 1 | 0 |  |  | 0 | 1
8797 | МУП 'РГРЭС' | ПС 6 кВ Ямская, ПС 6 кВ Рязань | ПС 6 кВ Ямская ф.12аб, ПС 6 кВ Рязань ф.47 | ТП-128 | 6 | КЛ-0,4 кВ КЛ8 от ТП-128 | 0.4 | 1 | 0 | 1 | 0 |  |  | 0 | 1
8798 | МУП 'РГРЭС' | ПС 6 кВ Ямская, ПС 6 кВ Театральная | ПС 6 кВ Ямская ф.12аб, ПС 6 кВ Театральная ф.74 | РП-1 | 6 | ВЛ-0,4 кВ от РП-1 | 0.4 | 41 | 0 | 0 | 41 |  |  | 0 | 41
8799 | МУП 'РГРЭС' | ПС 6 кВ Ямская, ПС 6 кВ Театральная | ПС 6 кВ Ямская ф.12аб, ПС 6 кВ Театральная ф.74 | РП-1 | 6 | КЛ-0,4 кВ КЛ1 от РП-1 | 0.4 | 1 | 0 | 1 | 0 |  |  | 1 | 0
8800 | МУП 'РГРЭС' | ПС 6 кВ Ямская, ПС 6 кВ Театральная | ПС 6 кВ Ямская ф.12аб, ПС 6 кВ Театральная ф.74 | РП-1 | 6 | КЛ-0,4 кВ КЛ10 от РП-1 | 0.4 | 1 | 0 | 1 | 0 |  |  | 1 | 0
8801 | МУП 'РГРЭС' | ПС 6 кВ Ямская, ПС 6 кВ Театральная | ПС 6 кВ Ямская ф.12аб, ПС 6 кВ Театральная ф.74 | РП-1 | 6 | КЛ-0,4 кВ КЛ11 от РП-1 | 0.4 | 1 | 0 | 1 | 0 |  |  | 1 | 0
8802 | МУП 'РГРЭС' | ПС 6 кВ Ямская, ПС 6 кВ Театральная | ПС 6 кВ Ямская ф.12аб, ПС 6 кВ Театральная ф.74 | РП-1 | 6 | КЛ-0,4 кВ КЛ12 от РП-1 | 0.4 | 1 | 0 | 1 | 0 |  |  | 1 | 0
8803 | МУП 'РГРЭС' | ПС 6 кВ Ямская, ПС 6 кВ Театральная | ПС 6 кВ Ямская ф.12аб, ПС 6 кВ Театральная ф.74 | РП-1 | 6 | КЛ-0,4 кВ КЛ13 от РП-1 | 0.4 | 1 | 0 | 1 | 0 |  |  | 1 | 0
8804 | МУП 'РГРЭС' | ПС 6 кВ Ямская, ПС 6 кВ Театральная | ПС 6 кВ Ямская ф.12аб, ПС 6 кВ Театральная ф.74 | РП-1 | 6 | КЛ-0,4 кВ КЛ14 от РП-1 | 0.4 | 1 | 0 | 1 | 0 |  |  | 1 | 0
8805 | МУП 'РГРЭС' | ПС 6 кВ Ямская, ПС 6 кВ Театральная | ПС 6 кВ Ямская ф.12аб, ПС 6 кВ Театральная ф.74 | РП-1 | 6 | КЛ-0,4 кВ КЛ15 от РП-1 | 0.4 | 1 | 0 | 1 | 0 |  |  | 1 | 0
8806 | МУП 'РГРЭС' | ПС 6 кВ Ямская, ПС 6 кВ Театральная | ПС 6 кВ Ямская ф.12аб, ПС 6 кВ Театральная ф.74 | РП-1 | 6 | КЛ-0,4 кВ КЛ16 от РП-1 | 0.4 | 1 | 0 | 1 | 0 |  |  | 1 | 0
8807 | МУП 'РГРЭС' | ПС 6 кВ Ямская, ПС 6 кВ Театральная | ПС 6 кВ Ямская ф.12аб, ПС 6 кВ Театральная ф.74 | РП-1 | 6 | КЛ-0,4 кВ КЛ17 от РП-1 | 0.4 | 1 | 0 | 1 | 0 |  |  | 1 | 0
8808 | МУП 'РГРЭС' | ПС 6 кВ Ямская, ПС 6 кВ Театральная | ПС 6 кВ Ямская ф.12аб, ПС 6 кВ Театральная ф.74 | РП-1 | 6 | КЛ-0,4 кВ КЛ18 от РП-1 | 0.4 | 1 | 0 | 1 | 0 |  |  | 1 | 0
8809 | МУП 'РГРЭС' | ПС 6 кВ Ямская, ПС 6 кВ Театральная | ПС 6 кВ Ямская ф.12аб, ПС 6 кВ Театральная ф.74 | РП-1 | 6 | КЛ-0,4 кВ КЛ19 от РП-1 | 0.4 | 1 | 0 | 1 | 0 |  |  | 1 | 0
8810 | МУП 'РГРЭС' | ПС 6 кВ Ямская, ПС 6 кВ Театральная | ПС 6 кВ Ямская ф.12аб, ПС 6 кВ Театральная ф.74 | РП-1 | 6 | КЛ-0,4 кВ КЛ2 от РП-1 | 0.4 | 1 | 0 | 1 | 0 |  |  | 1 | 0
8811 | МУП 'РГРЭС' | ПС 6 кВ Ямская, ПС 6 кВ Театральная | ПС 6 кВ Ямская ф.12аб, ПС 6 кВ Театральная ф.74 | РП-1 | 6 | КЛ-0,4 кВ КЛ20 от РП-1 | 0.4 | 1 | 0 | 1 | 0 |  |  | 1 | 0
8812 | МУП 'РГРЭС' | ПС 6 кВ Ямская, ПС 6 кВ Театральная | ПС 6 кВ Ямская ф.12аб, ПС 6 кВ Театральная ф.74 | РП-1 | 6 | КЛ-0,4 кВ КЛ21 от РП-1 | 0.4 | 1 | 0 | 1 | 0 |  |  | 1 | 0
8813 | МУП 'РГРЭС' | ПС 6 кВ Ямская, ПС 6 кВ Театральная | ПС 6 кВ Ямская ф.12аб, ПС 6 кВ Театральная ф.74 | РП-1 | 6 | КЛ-0,4 кВ КЛ22 от РП-1 | 0.4 | 1 | 0 | 1 | 0 |  |  | 1 | 0
8814 | МУП 'РГРЭС' | ПС 6 кВ Ямская, ПС 6 кВ Театральная | ПС 6 кВ Ямская ф.12аб, ПС 6 кВ Театральная ф.74 | РП-1 | 6 | КЛ-0,4 кВ КЛ23 от РП-1 | 0.4 | 1 | 0 | 1 | 0 |  |  | 1 | 0
8815 | МУП 'РГРЭС' | ПС 6 кВ Ямская, ПС 6 кВ Театральная | ПС 6 кВ Ямская ф.12аб, ПС 6 кВ Театральная ф.74 | РП-1 | 6 | КЛ-0,4 кВ КЛ24 от РП-1 | 0.4 | 1 | 0 | 1 | 0 |  |  | 1 | 0
8816 | МУП 'РГРЭС' | ПС 6 кВ Ямская, ПС 6 кВ Театральная | ПС 6 кВ Ямская ф.12аб, ПС 6 кВ Театральная ф.74 | РП-1 | 6 | КЛ-0,4 кВ КЛ25 от РП-1 | 0.4 | 1 | 0 | 1 | 0 |  |  | 1 | 0
8817 | МУП 'РГРЭС' | ПС 6 кВ Ямская, ПС 6 кВ Театральная | ПС 6 кВ Ямская ф.12аб, ПС 6 кВ Театральная ф.74 | РП-1 | 6 | КЛ-0,4 кВ КЛ26 от РП-1 | 0.4 | 1 | 0 | 1 | 0 |  |  | 1 | 0
8818 | МУП 'РГРЭС' | ПС 6 кВ Ямская, ПС 6 кВ Театральная | ПС 6 кВ Ямская ф.12аб, ПС 6 кВ Театральная ф.74 | РП-1 | 6 | КЛ-0,4 кВ КЛ27 от РП-1 | 0.4 | 1 | 0 | 1 | 0 |  |  | 1 | 0
8819 | МУП 'РГРЭС' | ПС 6 кВ Ямская, ПС 6 кВ Театральная | ПС 6 кВ Ямская ф.12аб, ПС 6 кВ Театральная ф.74 | РП-1 | 6 | КЛ-0,4 кВ КЛ28 от РП-1 | 0.4 | 1 | 0 | 1 | 0 |  |  | 1 | 0
8820 | МУП 'РГРЭС' | ПС 6 кВ Ямская, ПС 6 кВ Театральная | ПС 6 кВ Ямская ф.12аб, ПС 6 кВ Театральная ф.74 | РП-1 | 6 | КЛ-0,4 кВ КЛ29 от РП-1 | 0.4 | 1 | 0 | 1 | 0 |  |  | 0 | 1
8821 | МУП 'РГРЭС' | ПС 6 кВ Ямская, ПС 6 кВ Театральная | ПС 6 кВ Ямская ф.12аб, ПС 6 кВ Театральная ф.74 | РП-1 | 6 | КЛ-0,4 кВ КЛ3 от РП-1 | 0.4 | 1 | 0 | 1 | 0 |  |  | 1 | 0
8822 | МУП 'РГРЭС' | ПС 6 кВ Ямская, ПС 6 кВ Театральная | ПС 6 кВ Ямская ф.12аб, ПС 6 кВ Театральная ф.74 | РП-1 | 6 | КЛ-0,4 кВ КЛ30 от РП-1 | 0.4 | 13 | 0 | 0 | 13 |  |  | 0 | 13
8823 | МУП 'РГРЭС' | ПС 6 кВ Ямская, ПС 6 кВ Театральная | ПС 6 кВ Ямская ф.12аб, ПС 6 кВ Театральная ф.74 | РП-1 | 6 | КЛ-0,4 кВ КЛ31 от РП-1 | 0.4 | 13 | 0 | 0 | 13 |  |  | 0 | 13
8824 | МУП 'РГРЭС' | ПС 6 кВ Ямская, ПС 6 кВ Театральная | ПС 6 кВ Ямская ф.12аб, ПС 6 кВ Театральная ф.74 | РП-1 | 6 | КЛ-0,4 кВ КЛ32 от РП-1 | 0.4 | 1 | 0 | 1 | 0 |  |  | 0 | 1
8825 | МУП 'РГРЭС' | ПС 6 кВ Ямская, ПС 6 кВ Театральная | ПС 6 кВ Ямская ф.12аб, ПС 6 кВ Театральная ф.74 | РП-1 | 6 | КЛ-0,4 кВ КЛ4 от РП-1 | 0.4 | 1 | 0 | 1 | 0 |  |  | 1 | 0
8826 | МУП 'РГРЭС' | ПС 6 кВ Ямская, ПС 6 кВ Театральная | ПС 6 кВ Ямская ф.12аб, ПС 6 кВ Театральная ф.74 | РП-1 | 6 | КЛ-0,4 кВ КЛ5 от РП-1 | 0.4 | 1 | 0 | 1 | 0 |  |  | 1 | 0
8827 | МУП 'РГРЭС' | ПС 6 кВ Ямская, ПС 6 кВ Театральная | ПС 6 кВ Ямская ф.12аб, ПС 6 кВ Театральная ф.74 | РП-1 | 6 | КЛ-0,4 кВ КЛ6 от РП-1 | 0.4 | 1 | 0 | 1 | 0 |  |  | 1 | 0
8828 | МУП 'РГРЭС' | ПС 6 кВ Ямская, ПС 6 кВ Театральная | ПС 6 кВ Ямская ф.12аб, ПС 6 кВ Театральная ф.74 | РП-1 | 6 | КЛ-0,4 кВ КЛ7 от РП-1 | 0.4 | 1 | 0 | 1 | 0 |  |  | 1 | 0
8829 | МУП 'РГРЭС' | ПС 6 кВ Ямская, ПС 6 кВ Театральная | ПС 6 кВ Ямская ф.12аб, ПС 6 кВ Театральная ф.74 | РП-1 | 6 | КЛ-0,4 кВ КЛ8 от РП-1 | 0.4 | 1 | 0 | 1 | 0 |  |  | 1 | 0
8830 | МУП 'РГРЭС' | ПС 6 кВ Ямская, ПС 6 кВ Театральная | ПС 6 кВ Ямская ф.12аб, ПС 6 кВ Театральная ф.74 | РП-1 | 6 | КЛ-0,4 кВ КЛ9 от РП-1 | 0.4 | 1 | 0 | 1 | 0 |  |  | 1 | 0
8831 | МУП 'РГРЭС' | ПС 6 кВ Ямская, ПС 6 кВ Театральная | ПС 6 кВ Ямская ф.12аб, ПС 6 кВ Театральная ф.74 | ТП-139 | 6 | ВЛ-0,4 кВ от ТП-139 | 0.4 | 3 | 0 | 0 | 3 |  |  | 0 | 3
8832 | МУП 'РГРЭС' | ПС 6 кВ Ямская, ПС 6 кВ Театральная | ПС 6 кВ Ямская ф.12аб, ПС 6 кВ Театральная ф.74 | ТП-139 | 6 | КЛ-0,4 кВ КЛ1 от ТП-139 | 0.4 | 1 | 0 | 0 | 1 |  |  | 1 | 0
8833 | МУП 'РГРЭС' | ПС 6 кВ Ямская, ПС 6 кВ Театральная | ПС 6 кВ Ямская ф.12аб, ПС 6 кВ Театральная ф.74 | ТП-139 | 6 | КЛ-0,4 кВ КЛ2 от ТП-139 | 0.4 | 2 | 0 | 0 | 2 |  |  | 0 | 2
8834 | МУП 'РГРЭС' | ПС 6 кВ Ямская, ПС 6 кВ Театральная | ПС 6 кВ Ямская ф.12аб, ПС 6 кВ Театральная ф.74 | ТП-139 | 6 | КЛ-0,4 кВ КЛ3 от ТП-139 | 0.4 | 1 | 0 | 0 | 1 |  |  | 1 | 0
8835 | МУП 'РГРЭС' | ПС 6 кВ Ямская, ПС 6 кВ Театральная | ПС 6 кВ Ямская ф.12аб, ПС 6 кВ Театральная ф.74 | ТП-139 | 6 | КЛ-0,4 кВ КЛ4 от ТП-139 | 0.4 | 1 | 0 | 1 | 0 |  |  | 0 | 1
8836 | МУП 'РГРЭС' | ПС 6 кВ Ямская, ПС 6 кВ Театральная | ПС 6 кВ Ямская ф.12аб, ПС 6 кВ Театральная ф.74 | ТП-139 | 6 | КЛ-0,4 кВ КЛ5 от ТП-139 | 0.4 | 2 | 0 | 0 | 2 |  |  | 0 | 2
8837 | МУП 'РГРЭС' | ПС 6 кВ Ямская, ПС 6 кВ Театральная | ПС 6 кВ Ямская ф.12аб, ПС 6 кВ Театральная ф.74 | ТП-139 | 6 | КЛ-0,4 кВ КЛ6 от ТП-139 | 0.4 | 1 | 0 | 1 | 0 |  |  | 0 | 1
8838 | МУП 'РГРЭС' | ПС 6 кВ Ямская, ПС 6 кВ Театральная | ПС 6 кВ Ямская ф.12аб, ПС 6 кВ Театральная ф.74 | ТП-139 | 6 | КЛ-0,4 кВ КЛ7 от ТП-139 | 0.4 | 1 | 0 | 1 | 0 |  |  | 0 | 1
8839 | МУП 'РГРЭС' | ПС 6 кВ Ямская, ПС 6 кВ Театральная | ПС 6 кВ Ямская ф.12аб, ПС 6 кВ Театральная ф.74 | ТП-139 | 6 | КЛ-0,4 кВ КЛ8 от ТП-139 | 0.4 | 1 | 0 | 1 | 0 |  |  | 0 | 1
8840 | МУП 'РГРЭС' | ПС 6 кВ Ямская, ПС 6 кВ Театральная | ПС 6 кВ Ямская ф.12аб, ПС 6 кВ Театральная ф.82 | ТП-28 | 6 | КЛ-0,4 кВ КЛ1 от ТП-28 | 0.4 | 1 | 0 | 0 | 1 |  |  | 1 | 0
8841 | МУП 'РГРЭС' | ПС 6 кВ Ямская, ПС 6 кВ Театральная | ПС 6 кВ Ямская ф.12аб, ПС 6 кВ Театральная ф.82 | ТП-28 | 6 | КЛ-0,4 кВ КЛ10 от ТП-28 | 0.4 | 1 | 0 | 1 | 0 |  |  | 1 | 0
8842 | МУП 'РГРЭС' | ПС 6 кВ Ямская, ПС 6 кВ Театральная | ПС 6 кВ Ямская ф.12аб, ПС 6 кВ Театральная ф.82 | ТП-28 | 6 | КЛ-0,4 кВ КЛ11 от ТП-28 | 0.4 | 1 | 0 | 1 | 0 |  |  | 1 | 0
8843 | МУП 'РГРЭС' | ПС 6 кВ Ямская, ПС 6 кВ Театральная | ПС 6 кВ Ямская ф.12аб, ПС 6 кВ Театральная ф.82 | ТП-28 | 6 | КЛ-0,4 кВ КЛ12 от ТП-28 | 0.4 | 1 | 0 | 1 | 0 |  |  | 1 | 0
8844 | МУП 'РГРЭС' | ПС 6 кВ Ямская, ПС 6 кВ Театральная | ПС 6 кВ Ямская ф.12аб, ПС 6 кВ Театральная ф.82 | ТП-28 | 6 | КЛ-0,4 кВ КЛ13 от ТП-28 | 0.4 | 1 | 0 | 1 | 0 |  |  | 1 | 0
8845 | МУП 'РГРЭС' | ПС 6 кВ Ямская, ПС 6 кВ Театральная | ПС 6 кВ Ямская ф.12аб, ПС 6 кВ Театральная ф.82 | ТП-28 | 6 | КЛ-0,4 кВ КЛ14 от ТП-28 | 0.4 | 1 | 0 | 0 | 1 |  |  | 1 | 0
8846 | МУП 'РГРЭС' | ПС 6 кВ Ямская, ПС 6 кВ Театральная | ПС 6 кВ Ямская ф.12аб, ПС 6 кВ Театральная ф.82 | ТП-28 | 6 | КЛ-0,4 кВ КЛ15 от ТП-28 | 0.4 | 10 | 0 | 0 | 10 |  |  | 0 | 10
8847 | МУП 'РГРЭС' | ПС 6 кВ Ямская, ПС 6 кВ Театральная | ПС 6 кВ Ямская ф.12аб, ПС 6 кВ Театральная ф.82 | ТП-28 | 6 | КЛ-0,4 кВ КЛ16 от ТП-28 | 0.4 | 10 | 0 | 0 | 10 |  |  | 0 | 10
8848 | МУП 'РГРЭС' | ПС 6 кВ Ямская, ПС 6 кВ Театральная | ПС 6 кВ Ямская ф.12аб, ПС 6 кВ Театральная ф.82 | ТП-28 | 6 | КЛ-0,4 кВ КЛ2 от ТП-28 | 0.4 | 1 | 0 | 1 | 0 |  |  | 1 | 0
8849 | МУП 'РГРЭС' | ПС 6 кВ Ямская, ПС 6 кВ Театральная | ПС 6 кВ Ямская ф.12аб, ПС 6 кВ Театральная ф.82 | ТП-28 | 6 | КЛ-0,4 кВ КЛ3 от ТП-28 | 0.4 | 1 | 0 | 1 | 0 |  |  | 1 | 0
8850 | МУП 'РГРЭС' | ПС 6 кВ Ямская, ПС 6 кВ Театральная | ПС 6 кВ Ямская ф.12аб, ПС 6 кВ Театральная ф.82 | ТП-28 | 6 | КЛ-0,4 кВ КЛ4 от ТП-28 | 0.4 | 1 | 0 | 0 | 1 |  |  | 1 | 0
8851 | МУП 'РГРЭС' | ПС 6 кВ Ямская, ПС 6 кВ Театральная | ПС 6 кВ Ямская ф.12аб, ПС 6 кВ Театральная ф.82 | ТП-28 | 6 | КЛ-0,4 кВ КЛ5 от ТП-28 | 0.4 | 1 | 0 | 1 | 0 |  |  | 1 | 0
8852 | МУП 'РГРЭС' | ПС 6 кВ Ямская, ПС 6 кВ Театральная | ПС 6 кВ Ямская ф.12аб, ПС 6 кВ Театральная ф.82 | ТП-28 | 6 | КЛ-0,4 кВ КЛ6 от ТП-28 | 0.4 | 1 | 0 | 0 | 1 |  |  | 1 | 0
8853 | МУП 'РГРЭС' | ПС 6 кВ Ямская, ПС 6 кВ Театральная | ПС 6 кВ Ямская ф.12аб, ПС 6 кВ Театральная ф.82 | ТП-28 | 6 | КЛ-0,4 кВ КЛ7 от ТП-28 | 0.4 | 1 | 0 | 0 | 1 |  |  | 1 | 0
8854 | МУП 'РГРЭС' | ПС 6 кВ Ямская, ПС 6 кВ Театральная | ПС 6 кВ Ямская ф.12аб, ПС 6 кВ Театральная ф.82 | ТП-28 | 6 | КЛ-0,4 кВ КЛ8 от ТП-28 | 0.4 | 1 | 0 | 1 | 0 |  |  | 1 | 0
8855 | МУП 'РГРЭС' | ПС 6 кВ Ямская, ПС 6 кВ Театральная | ПС 6 кВ Ямская ф.12аб, ПС 6 кВ Театральная ф.82 | ТП-28 | 6 | КЛ-0,4 кВ КЛ9 от ТП-28 | 0.4 | 1 | 0 | 1 | 0 |  |  | 1 | 0
8856 | МУП 'РГРЭС' | ПС 6 кВ Ямская, ПС 6 кВ Театральная | ПС 6 кВ Ямская ф.12аб, ПС 6 кВ Театральная ф.82 | ТП-тяг-3 | 6 | КЛ-0,4 кВ КЛ1 от ТП-тяг-3 | 0.4 | 1 | 0 | 1 | 0 |  |  | 1 | 0
8857 | МУП 'РГРЭС' | ПС 6 кВ Ямская, ПС 6 кВ Театральная | ПС 6 кВ Ямская ф.12аб, ПС 6 кВ Театральная ф.82 | ТП-тяг-3 | 6 | КЛ-0,4 кВ КЛ2 от ТП-тяг-3 | 0.4 | 1 | 0 | 1 | 0 |  |  | 1 | 0
8858 | МУП 'РГРЭС' | ПС 6 кВ Ямская, ПС 6 кВ Театральная | ПС 6 кВ Ямская ф.22, ПС 6 кВ Театральная ф.17 | ТП-50 | 6 | ВЛ-0,4 кВ от ТП-50 | 0.4 | 2 | 0 | 0 | 2 |  |  | 0 | 2
8859 | МУП 'РГРЭС' | ПС 6 кВ Ямская, ПС 6 кВ Театральная | ПС 6 кВ Ямская ф.22, ПС 6 кВ Театральная ф.17 | ТП-50 | 6 | КЛ-0,4 кВ КЛ1 от ТП-50 | 0.4 | 1 | 0 | 1 | 0 |  |  | 1 | 0
8860 | МУП 'РГРЭС' | ПС 6 кВ Ямская, ПС 6 кВ Театральная | ПС 6 кВ Ямская ф.22, ПС 6 кВ Театральная ф.17 | ТП-50 | 6 | КЛ-0,4 кВ КЛ10 от ТП-50 | 0.4 | 1 | 0 | 1 | 0 |  |  | 1 | 0
8861 | МУП 'РГРЭС' | ПС 6 кВ Ямская, ПС 6 кВ Театральная | ПС 6 кВ Ямская ф.22, ПС 6 кВ Театральная ф.17 | ТП-50 | 6 | КЛ-0,4 кВ КЛ11 от ТП-50 | 0.4 | 1 | 0 | 1 | 0 |  |  | 1 | 0
8862 | МУП 'РГРЭС' | ПС 6 кВ Ямская, ПС 6 кВ Театральная | ПС 6 кВ Ямская ф.22, ПС 6 кВ Театральная ф.17 | ТП-50 | 6 | КЛ-0,4 кВ КЛ12 от ТП-50 | 0.4 | 1 | 0 | 1 | 0 |  |  | 0 | 1
8863 | МУП 'РГРЭС' | ПС 6 кВ Ямская, ПС 6 кВ Театральная | ПС 6 кВ Ямская ф.22, ПС 6 кВ Театральная ф.17 | ТП-50 | 6 | КЛ-0,4 кВ КЛ13 от ТП-50 | 0.4 | 1 | 0 | 1 | 0 |  |  | 0 | 1
8864 | МУП 'РГРЭС' | ПС 6 кВ Ямская, ПС 6 кВ Театральная | ПС 6 кВ Ямская ф.22, ПС 6 кВ Театральная ф.17 | ТП-50 | 6 | КЛ-0,4 кВ КЛ14 от ТП-50 | 0.4 | 1 | 0 | 1 | 0 |  |  | 0 | 1
8865 | МУП 'РГРЭС' | ПС 6 кВ Ямская, ПС 6 кВ Театральная | ПС 6 кВ Ямская ф.22, ПС 6 кВ Театральная ф.17 | ТП-50 | 6 | КЛ-0,4 кВ КЛ15 от ТП-50 | 0.4 | 4 | 0 | 0 | 4 |  |  | 0 | 4
8866 | МУП 'РГРЭС' | ПС 6 кВ Ямская, ПС 6 кВ Театральная | ПС 6 кВ Ямская ф.22, ПС 6 кВ Театральная ф.17 | ТП-50 | 6 | КЛ-0,4 кВ КЛ16 от ТП-50 | 0.4 | 4 | 0 | 0 | 4 |  |  | 0 | 4
8867 | МУП 'РГРЭС' | ПС 6 кВ Ямская, ПС 6 кВ Театральная | ПС 6 кВ Ямская ф.22, ПС 6 кВ Театральная ф.17 | ТП-50 | 6 | КЛ-0,4 кВ КЛ2 от ТП-50 | 0.4 | 1 | 0 | 1 | 0 |  |  | 1 | 0
8868 | МУП 'РГРЭС' | ПС 6 кВ Ямская, ПС 6 кВ Театральная | ПС 6 кВ Ямская ф.22, ПС 6 кВ Театральная ф.17 | ТП-50 | 6 | КЛ-0,4 кВ КЛ3 от ТП-50 | 0.4 | 1 | 0 | 1 | 0 |  |  | 1 | 0
8869 | МУП 'РГРЭС' | ПС 6 кВ Ямская, ПС 6 кВ Театральная | ПС 6 кВ Ямская ф.22, ПС 6 кВ Театральная ф.17 | ТП-50 | 6 | КЛ-0,4 кВ КЛ4 от ТП-50 | 0.4 | 1 | 0 | 1 | 0 |  |  | 1 | 0
8870 | МУП 'РГРЭС' | ПС 6 кВ Ямская, ПС 6 кВ Театральная | ПС 6 кВ Ямская ф.22, ПС 6 кВ Театральная ф.17 | ТП-50 | 6 | КЛ-0,4 кВ КЛ5 от ТП-50 | 0.4 | 1 | 0 | 1 | 0 |  |  | 1 | 0
8871 | МУП 'РГРЭС' | ПС 6 кВ Ямская, ПС 6 кВ Театральная | ПС 6 кВ Ямская ф.22, ПС 6 кВ Театральная ф.17 | ТП-50 | 6 | КЛ-0,4 кВ КЛ6 от ТП-50 | 0.4 | 1 | 0 | 1 | 0 |  |  | 1 | 0
8872 | МУП 'РГРЭС' | ПС 6 кВ Ямская, ПС 6 кВ Театральная | ПС 6 кВ Ямская ф.22, ПС 6 кВ Театральная ф.17 | ТП-50 | 6 | КЛ-0,4 кВ КЛ7 от ТП-50 | 0.4 | 1 | 0 | 1 | 0 |  |  | 1 | 0
8873 | МУП 'РГРЭС' | ПС 6 кВ Ямская, ПС 6 кВ Театральная | ПС 6 кВ Ямская ф.22, ПС 6 кВ Театральная ф.17 | ТП-50 | 6 | КЛ-0,4 кВ КЛ8 от ТП-50 | 0.4 | 1 | 0 | 1 | 0 |  |  | 1 | 0
8874 | МУП 'РГРЭС' | ПС 6 кВ Ямская, ПС 6 кВ Театральная | ПС 6 кВ Ямская ф.22, ПС 6 кВ Театральная ф.17 | ТП-50 | 6 | КЛ-0,4 кВ КЛ9 от ТП-50 | 0.4 | 1 | 0 | 1 | 0 |  |  | 1 | 0
8875 | МУП 'РГРЭС' | ПС 6 кВ Ямская, ПС 6 кВ Театральная | ПС 6 кВ Ямская ф.22, ПС 6 кВ Театральная ф.82 | ТП-144 | 6 | КЛ-0,4 кВ КЛ1 от ТП-144 | 0.4 | 1 | 0 | 0 | 1 |  |  | 1 | 0
8876 | МУП 'РГРЭС' | ПС 6 кВ Ямская, ПС 6 кВ Театральная | ПС 6 кВ Ямская ф.22, ПС 6 кВ Театральная ф.82 | ТП-144 | 6 | КЛ-0,4 кВ КЛ10 от ТП-144 | 0.4 | 1 | 0 | 1 | 0 |  |  | 0 | 1
8877 | МУП 'РГРЭС' | ПС 6 кВ Ямская, ПС 6 кВ Театральная | ПС 6 кВ Ямская ф.22, ПС 6 кВ Театральная ф.82 | ТП-144 | 6 | КЛ-0,4 кВ КЛ11 от ТП-144 | 0.4 | 1 | 0 | 1 | 0 |  |  | 0 | 1
8878 | МУП 'РГРЭС' | ПС 6 кВ Ямская, ПС 6 кВ Театральная | ПС 6 кВ Ямская ф.22, ПС 6 кВ Театральная ф.82 | ТП-144 | 6 | КЛ-0,4 кВ КЛ12 от ТП-144 | 0.4 | 4 | 0 | 0 | 4 |  |  | 0 | 4
8879 | МУП 'РГРЭС' | ПС 6 кВ Ямская, ПС 6 кВ Театральная | ПС 6 кВ Ямская ф.22, ПС 6 кВ Театральная ф.82 | ТП-144 | 6 | КЛ-0,4 кВ КЛ2 от ТП-144 | 0.4 | 4 | 0 | 0 | 4 |  |  | 0 | 4
8880 | МУП 'РГРЭС' | ПС 6 кВ Ямская, ПС 6 кВ Театральная | ПС 6 кВ Ямская ф.22, ПС 6 кВ Театральная ф.82 | ТП-144 | 6 | КЛ-0,4 кВ КЛ3 от ТП-144 | 0.4 | 1 | 0 | 1 | 0 |  |  | 1 | 0
8881 | МУП 'РГРЭС' | ПС 6 кВ Ямская, ПС 6 кВ Театральная | ПС 6 кВ Ямская ф.22, ПС 6 кВ Театральная ф.82 | ТП-144 | 6 | КЛ-0,4 кВ КЛ4 от ТП-144 | 0.4 | 1 | 0 | 0 | 1 |  |  | 1 | 0
8882 | МУП 'РГРЭС' | ПС 6 кВ Ямская, ПС 6 кВ Театральная | ПС 6 кВ Ямская ф.22, ПС 6 кВ Театральная ф.82 | ТП-144 | 6 | КЛ-0,4 кВ КЛ5 от ТП-144 | 0.4 | 1 | 0 | 0 | 1 |  |  | 1 | 0
8883 | МУП 'РГРЭС' | ПС 6 кВ Ямская, ПС 6 кВ Театральная | ПС 6 кВ Ямская ф.22, ПС 6 кВ Театральная ф.82 | ТП-144 | 6 | КЛ-0,4 кВ КЛ6 от ТП-144 | 0.4 | 1 | 0 | 0 | 1 |  |  | 1 | 0
8884 | МУП 'РГРЭС' | ПС 6 кВ Ямская, ПС 6 кВ Театральная | ПС 6 кВ Ямская ф.22, ПС 6 кВ Театральная ф.82 | ТП-144 | 6 | КЛ-0,4 кВ КЛ7 от ТП-144 | 0.4 | 1 | 0 | 0 | 1 |  |  | 1 | 0
8885 | МУП 'РГРЭС' | ПС 6 кВ Ямская, ПС 6 кВ Театральная | ПС 6 кВ Ямская ф.22, ПС 6 кВ Театральная ф.82 | ТП-144 | 6 | КЛ-0,4 кВ КЛ8 от ТП-144 | 0.4 | 1 | 0 | 0 | 1 |  |  | 1 | 0
8886 | МУП 'РГРЭС' | ПС 6 кВ Ямская, ПС 6 кВ Театральная | ПС 6 кВ Ямская ф.22, ПС 6 кВ Театральная ф.82 | ТП-144 | 6 | КЛ-0,4 кВ КЛ9 от ТП-144 | 0.4 | 1 | 0 | 1 | 0 |  |  | 1 | 0
8887 | МУП 'РГРЭС' | ПС 6 кВ Ямская, ПС 6 кВ Театральная | ПС 6 кВ Ямская ф.22, ПС 6 кВ Театральная ф.82 | ТП-51 | 6 | ВЛ-0,4 кВ от ТП-51 | 0.4 | 18 | 0 | 0 | 18 |  |  | 0 | 18
8888 | МУП 'РГРЭС' | ПС 6 кВ Ямская, ПС 6 кВ Театральная | ПС 6 кВ Ямская ф.22, ПС 6 кВ Театральная ф.82 | ТП-51 | 6 | КЛ-0,4 кВ КЛ1 от ТП-51 | 0.4 | 1 | 0 | 0 | 1 |  |  | 1 | 0
8889 | МУП 'РГРЭС' | ПС 6 кВ Ямская, ПС 6 кВ Театральная | ПС 6 кВ Ямская ф.22, ПС 6 кВ Театральная ф.82 | ТП-51 | 6 | КЛ-0,4 кВ КЛ10 от ТП-51 | 0.4 | 1 | 0 | 0 | 1 |  |  | 1 | 0
8890 | МУП 'РГРЭС' | ПС 6 кВ Ямская, ПС 6 кВ Театральная | ПС 6 кВ Ямская ф.22, ПС 6 кВ Театральная ф.82 | ТП-51 | 6 | КЛ-0,4 кВ КЛ11 от ТП-51 | 0.4 | 13 | 0 | 0 | 13 |  |  | 0 | 13
8891 | МУП 'РГРЭС' | ПС 6 кВ Ямская, ПС 6 кВ Театральная | ПС 6 кВ Ямская ф.22, ПС 6 кВ Театральная ф.82 | ТП-51 | 6 | КЛ-0,4 кВ КЛ12 от ТП-51 | 0.4 | 1 | 0 | 1 | 0 |  |  | 1 | 0
8892 | МУП 'РГРЭС' | ПС 6 кВ Ямская, ПС 6 кВ Театральная | ПС 6 кВ Ямская ф.22, ПС 6 кВ Театральная ф.82 | ТП-51 | 6 | КЛ-0,4 кВ КЛ13 от ТП-51 | 0.4 | 1 | 0 | 1 | 0 |  |  | 0 | 1
8893 | МУП 'РГРЭС' | ПС 6 кВ Ямская, ПС 6 кВ Театральная | ПС 6 кВ Ямская ф.22, ПС 6 кВ Театральная ф.82 | ТП-51 | 6 | КЛ-0,4 кВ КЛ14 от ТП-51 | 0.4 | 1 | 0 | 1 | 0 |  |  | 0 | 1
8894 | МУП 'РГРЭС' | ПС 6 кВ Ямская, ПС 6 кВ Театральная | ПС 6 кВ Ямская ф.22, ПС 6 кВ Театральная ф.82 | ТП-51 | 6 | КЛ-0,4 кВ КЛ15 от ТП-51 | 0.4 | 1 | 0 | 1 | 0 |  |  | 0 | 1
8895 | МУП 'РГРЭС' | ПС 6 кВ Ямская, ПС 6 кВ Театральная | ПС 6 кВ Ямская ф.22, ПС 6 кВ Театральная ф.82 | ТП-51 | 6 | КЛ-0,4 кВ КЛ16 от ТП-51 | 0.4 | 1 | 0 | 1 | 0 |  |  | 0 | 1
8896 | МУП 'РГРЭС' | ПС 6 кВ Ямская, ПС 6 кВ Театральная | ПС 6 кВ Ямская ф.22, ПС 6 кВ Театральная ф.82 | ТП-51 | 6 | КЛ-0,4 кВ КЛ17 от ТП-51 | 0.4 | 1 | 0 | 1 | 0 |  |  | 1 | 0
8897 | МУП 'РГРЭС' | ПС 6 кВ Ямская, ПС 6 кВ Театральная | ПС 6 кВ Ямская ф.22, ПС 6 кВ Театральная ф.82 | ТП-51 | 6 | КЛ-0,4 кВ КЛ18 от ТП-51 | 0.4 | 13 | 0 | 0 | 13 |  |  | 0 | 13
8898 | МУП 'РГРЭС' | ПС 6 кВ Ямская, ПС 6 кВ Театральная | ПС 6 кВ Ямская ф.22, ПС 6 кВ Театральная ф.82 | ТП-51 | 6 | КЛ-0,4 кВ КЛ2 от ТП-51 | 0.4 | 1 | 0 | 1 | 0 |  |  | 1 | 0
8899 | МУП 'РГРЭС' | ПС 6 кВ Ямская, ПС 6 кВ Театральная | ПС 6 кВ Ямская ф.22, ПС 6 кВ Театральная ф.82 | ТП-51 | 6 | КЛ-0,4 кВ КЛ3 от ТП-51 | 0.4 | 1 | 0 | 1 | 0 |  |  | 1 | 0
8900 | МУП 'РГРЭС' | ПС 6 кВ Ямская, ПС 6 кВ Театральная | ПС 6 кВ Ямская ф.22, ПС 6 кВ Театральная ф.82 | ТП-51 | 6 | КЛ-0,4 кВ КЛ4 от ТП-51 | 0.4 | 1 | 0 | 1 | 0 |  |  | 1 | 0
8901 | МУП 'РГРЭС' | ПС 6 кВ Ямская, ПС 6 кВ Театральная | ПС 6 кВ Ямская ф.22, ПС 6 кВ Театральная ф.82 | ТП-51 | 6 | КЛ-0,4 кВ КЛ5 от ТП-51 | 0.4 | 1 | 0 | 1 | 0 |  |  | 1 | 0
8902 | МУП 'РГРЭС' | ПС 6 кВ Ямская, ПС 6 кВ Театральная | ПС 6 кВ Ямская ф.22, ПС 6 кВ Театральная ф.82 | ТП-51 | 6 | КЛ-0,4 кВ КЛ6 от ТП-51 | 0.4 | 1 | 0 | 0 | 1 |  |  | 1 | 0
8903 | МУП 'РГРЭС' | ПС 6 кВ Ямская, ПС 6 кВ Театральная | ПС 6 кВ Ямская ф.22, ПС 6 кВ Театральная ф.82 | ТП-51 | 6 | КЛ-0,4 кВ КЛ7 от ТП-51 | 0.4 | 1 | 0 | 1 | 0 |  |  | 1 | 0
8904 | МУП 'РГРЭС' | ПС 6 кВ Ямская, ПС 6 кВ Театральная | ПС 6 кВ Ямская ф.22, ПС 6 кВ Театральная ф.82 | ТП-51 | 6 | КЛ-0,4 кВ КЛ8 от ТП-51 | 0.4 | 1 | 0 | 1 | 0 |  |  | 1 | 0
8905 | МУП 'РГРЭС' | ПС 6 кВ Ямская, ПС 6 кВ Театральная | ПС 6 кВ Ямская ф.22, ПС 6 кВ Театральная ф.82 | ТП-51 | 6 | КЛ-0,4 кВ КЛ9 от ТП-51 | 0.4 | 1 | 0 | 0 | 1 |  |  | 1 | 0
8906 | МУП 'РГРЭС' | ПС 6 кВ Ямская, ПС 6 кВ Театральная | ПС 6 кВ Ямская ф.26, ПС 6 кВ Театральная ф.27 | ТП-251 | 6 | КЛ-0,4 кВ КЛ1 от ТП-251 | 0.4 | 3 | 3 | 0 | 0 |  |  | 3 | 0
8907 | МУП 'РГРЭС' | ПС 6 кВ Ямская, ПС 6 кВ Театральная | ПС 6 кВ Ямская ф.26, ПС 6 кВ Театральная ф.27 | ТП-251 | 6 | КЛ-0,4 кВ КЛ2 от ТП-251 | 0.4 | 2 | 2 | 0 | 0 |  |  | 2 | 0
8908 | МУП 'РГРЭС' | ПС 6 кВ Ямская, ПС 6 кВ Театральная | ПС 6 кВ Ямская ф.26, ПС 6 кВ Театральная ф.27 | ТП-251 | 6 | КЛ-0,4 кВ КЛ3 от ТП-251 | 0.4 | 2 | 2 | 0 | 0 |  |  | 2 | 0
8909 | МУП 'РГРЭС' | ПС 6 кВ Ямская, ПС 6 кВ Театральная | ПС 6 кВ Ямская ф.26, ПС 6 кВ Театральная ф.27 | ТП-251 | 6 | КЛ-0,4 кВ КЛ4 от ТП-251 | 0.4 | 2 | 2 | 0 | 0 |  |  | 2 | 0
8910 | МУП 'РГРЭС' | ПС 6 кВ Ямская, ПС 6 кВ Театральная | ПС 6 кВ Ямская ф.26, ПС 6 кВ Театральная ф.27 | ТП-251 | 6 | КЛ-0,4 кВ КЛ5 от ТП-251 | 0.4 | 2 | 2 | 0 | 0 |  |  | 2 | 0
8911 | МУП 'РГРЭС' | ПС 6 кВ Ямская, ПС 6 кВ Театральная | ПС 6 кВ Ямская ф.26, ПС 6 кВ Театральная ф.27 | ТП-251 | 6 | КЛ-0,4 кВ КЛ6 от ТП-251 | 0.4 | 2 | 2 | 0 | 0 |  |  | 2 | 0
8912 | МУП 'РГРЭС' | ПС 6 кВ Театральная | ПС 6 кВ Театральная ф.79, ПС 6 кВ Театральная ф.88 | ТП-101 | 6 | КЛ-0,4 кВ КЛ1 от ТП-101 | 0.4 | 3 | 0 | 0 | 3 |  |  | 3 | 0
8913 | МУП 'РГРЭС' | ПС 6 кВ Театральная | ПС 6 кВ Театральная ф.79, ПС 6 кВ Театральная ф.88 | ТП-101 | 6 | КЛ-0,4 кВ КЛ2 от ТП-101 | 0.4 | 3 | 0 | 0 | 3 |  |  | 3 | 0
8914 | МУП 'РГРЭС' | ПС 6 кВ Поляны, ПС 6 кВ Солотча | ПС 6 кВ Поляны ф.11, ПС 6 кВ Солотча ф.1 | ТП-1075 | 6 | КЛ-0,4 кВ КЛ1 от ТП-1075 | 0.4 | 1 | 1 | 0 | 0 |  |  | 0 | 1
8915 | МУП 'РГРЭС' | ПС 6 кВ Поляны, ПС 6 кВ Солотча | ПС 6 кВ Поляны ф.11, ПС 6 кВ Солотча ф.1 | ТП-1075 | 6 | КЛ-0,4 кВ КЛ2 от ТП-1075 | 0.4 | 1 | 1 | 0 | 0 |  |  | 0 | 1
8916 | МУП 'РГРЭС' | ПС 6 кВ Театральная | ПС 6 кВ Театральная ф.84, ПС 6 кВ Театральная ф.79 | ТП-1202 | 6 | КЛ-0,4 кВ КЛ1 от ТП-1202 | 0.4 | 4 | 0 | 4 | 0 |  |  | 4 | 0
8917 | МУП 'РГРЭС' | ПС 6 кВ Театральная | ПС 6 кВ Театральная ф.84, ПС 6 кВ Театральная ф.79 | ТП-1202 | 6 | КЛ-0,4 кВ КЛ2 от ТП-1202 | 0.4 | 4 | 0 | 4 | 0 |  |  | 4 | 0
8918 | МУП 'РГРЭС' | ПС 6 кВ Театральная | ПС 6 кВ Театральная ф.84, ПС 6 кВ Театральная ф.79 | ТП-1202 | 6 | КЛ-0,4 кВ КЛ3 от ТП-1202 | 0.4 | 4 | 0 | 4 | 0 |  |  | 4 | 0
8919 | МУП 'РГРЭС' | ПС 6 кВ Театральная | ПС 6 кВ Театральная ф.84, ПС 6 кВ Театральная ф.79 | ТП-1202 | 6 | КЛ-0,4 кВ КЛ4 от ТП-1202 | 0.4 | 4 | 0 | 4 | 0 |  |  | 4 | 0
8920 | МУП 'РГРЭС' | ПС 6 кВ Театральная | ПС 6 кВ Театральная ф.84, ПС 6 кВ Театральная ф.79 | ТП-1202 | 6 | КЛ-0,4 кВ КЛ5 от ТП-1202 | 0.4 | 4 | 0 | 4 | 0 |  |  | 4 | 0
8921 | МУП 'РГРЭС' | ПС 6 кВ Разлив | ПС 6 кВ Разлив ф.7 | ТП-1204 | 6 | КЛ-0,4 кВ КЛ1 от ТП-1204 | 0.4 | 1 | 0 | 0 | 1 |  |  | 1 | 0
8922 | МУП 'РГРЭС' | ПС 6 кВ Разлив | ПС 6 кВ Разлив ф.7 | ТП-1204 | 6 | КЛ-0,4 кВ КЛ2 от ТП-1204 | 0.4 | 1 | 0 | 0 | 1 |  |  | 1 | 0
8923 | МУП 'РГРЭС' | ПС 6 кВ Разлив | ПС 6 кВ Разлив ф.7 | ТП-1204 | 6 | КЛ-0,4 кВ КЛ3 от ТП-1204 | 0.4 | 1 | 0 | 0 | 1 |  |  | 1 | 0
8924 | МУП 'РГРЭС' | ПС 6 кВ Песочня | ПС 6 кВ Песочня ф.Т-2 4С.Ш. | ТП-2018 | 6 | КЛ-0,4 кВ КЛ1 от ТП-2018 | 0.4 | 1 | 1 | 0 | 0 |  |  | 0 | 1
8925 | МУП 'РГРЭС' | ПС 6 кВ Театральная | ПС 6 кВ Театральная ф.39, ПС 6 кВ Театральная ф.42 | ТП-2022 | 6 | КЛ-0,4 кВ КЛ1 от ТП-2022 | 0.4 | 8 | 0 | 1 | 0 |  |  | 8 | 0
8926 | МУП 'РГРЭС' | ПС 6 кВ Театральная | ПС 6 кВ Театральная ф.39, ПС 6 кВ Театральная ф.42 | ТП-2022 | 6 | КЛ-0,4 кВ КЛ2 от ТП-2022 | 0.4 | 8 | 0 | 1 | 0 |  |  | 8 | 0
8927 | МУП 'РГРЭС' | ПС 6 кВ Театральная | ПС 6 кВ Театральная ф.39, ПС 6 кВ Театральная ф.42 | ТП-2022 | 6 | КЛ-0,4 кВ КЛ3 от ТП-2022 | 0.4 | 8 | 0 | 1 | 0 |  |  | 8 | 0
8928 | МУП 'РГРЭС' | ПС 6 кВ Театральная | ПС 6 кВ Театральная ф.39, ПС 6 кВ Театральная ф.42 | ТП-2022 | 6 | КЛ-0,4 кВ КЛ4 от ТП-2022 | 0.4 | 8 | 0 | 1 | 0 |  |  | 8 | 0
8929 | МУП 'РГРЭС' | ПС 6 кВ Театральная | ПС 6 кВ Театральная ф.73 | ТП-2025 | 6 | КЛ-0,4 кВ КЛ1 от ТП-2025 | 0.4 | 1 | 0 | 1 | 0 |  |  | 0 | 1
8930 | МУП 'РГРЭС' | ПС 6 кВ Ямская, ПС 6 кВ Театральная | ПС 6 кВ Ямская ф.26, ПС 6 кВ Театральная ф.73, ПС 6 кВ Театральная ф.27 | ТП-2030 | 6 | ВЛ-0,4 кВ от ТП-2030 | 0.4 | 128 | 0 | 0 | 128 |  |  | 0 | 128
8931 | МУП 'РГРЭС' | ПС 6 кВ Ямская, ПС 6 кВ Театральная | ПС 6 кВ Ямская ф.26, ПС 6 кВ Театральная ф.73, ПС 6 кВ Театральная ф.27 | ТП-2030 | 6 | КЛ-0,4 кВ КЛ1 от ТП-2030 | 0.4 | 5 | 0 | 0 | 5 |  |  | 5 | 0
8932 | МУП 'РГРЭС' | ПС 6 кВ Ямская, ПС 6 кВ Театральная | ПС 6 кВ Ямская ф.26, ПС 6 кВ Театральная ф.73, ПС 6 кВ Театральная ф.27 | ТП-2030 | 6 | КЛ-0,4 кВ КЛ2 от ТП-2030 | 0.4 | 5 | 0 | 0 | 5 |  |  | 5 | 0
8933 | МУП 'РГРЭС' | ПС 6 кВ Ямская | ПС 6 кВ Ямская ф.29 | ТП-2032 | 6 | КЛ-0,4 кВ КЛ1 от ТП-2032 | 0.4 | 1 | 0 | 0 | 1 |  |  | 1 | 0
8934 | МУП 'РГРЭС' | ПС 6 кВ Строитель | ПС 6 кВ Строитель ф.1 | ТП-2033 | 6 | КЛ-0,4 кВ КЛ1 от ТП-2033 | 0.4 | 1 | 0 | 0 | 1 |  |  | 1 | 0
8935 | МУП 'РГРЭС' | ПС 6 кВ Строитель | ПС 6 кВ Строитель ф.1 | ТП-2033 | 6 | КЛ-0,4 кВ КЛ2 от ТП-2033 | 0.4 | 1 | 0 | 0 | 1 |  |  | 0 | 1
8936 | МУП 'РГРЭС' | ПС 6 кВ Лихачево | ПС 6 кВ Лихачево ф.47 | ТП-2034 | 6 | КЛ-0,4 кВ КЛ1 от ТП-2034 | 0.4 | 1 | 0 | 0 | 1 |  |  | 1 | 0
8937 | МУП 'РГРЭС' | ПС 6 кВ Лихачево | ПС 6 кВ Лихачево ф.47 | ТП-2034 | 6 | КЛ-0,4 кВ КЛ2 от ТП-2034 | 0.4 | 1 | 0 | 0 | 1 |  |  | 1 | 0
8938 | МУП 'РГРЭС' | ПС 6 кВ Ямская | ПС 6 кВ Ямская ф.5аб, ПС 6 кВ Ямская ф.20аб | ТП-2038 | 6 | КЛ-0,4 кВ КЛ1 от ТП-2038 | 0.4 | 3 | 0 | 0 | 3 |  |  | 3 | 0
8939 | МУП 'РГРЭС' | ПС 6 кВ Ямская | ПС 6 кВ Ямская ф.5аб, ПС 6 кВ Ямская ф.20аб | ТП-2038 | 6 | КЛ-0,4 кВ КЛ1 от ТП-2038 | 0.4 | 3 | 0 | 0 | 3 |  |  | 3 | 0
8940 | МУП 'РГРЭС' | ПС 6 кВ Ямская | ПС 6 кВ Ямская ф.2аб | ТП-2039 | 6 | ВЛ-0,4 кВ от ТП-2039 | 0.4 | 26 | 0 | 0 | 26 |  |  | 0 | 26
8941 | МУП 'РГРЭС' | ПС 6 кВ Строитель | ПС 6 кВ Строитель ф.1 | ТП-2041 | 6 | КЛ-0,4 кВ КЛ1 от ТП-2041 | 0.4 | 1 | 0 | 0 | 1 |  |  | 1 | 0
8942 | МУП 'РГРЭС' | ПС 6 кВ Строитель | ПС 6 кВ Строитель ф.1 | ТП-2042 | 6 | КЛ-0,4 кВ КЛ1 от ТП-2042 | 0.4 | 1 | 0 | 0 | 1 |  |  | 1 | 0
8943 | МУП 'РГРЭС' | ПС 6 кВ Ямская, ПС 6 кВ Горроща | ПС 6 кВ Ямская ф.2аб, ПС 6 кВ Горроща 15 | ТП-279 | 6 | КЛ-0,4 кВ КЛ1 от ТП-279 | 0.4 | 6 | 0 | 0 | 6 |  |  | 6 | 0
8944 | МУП 'РГРЭС' | ПС 6 кВ Ямская, ПС 6 кВ Горроща | ПС 6 кВ Ямская ф.2аб, ПС 6 кВ Горроща 15 | ТП-279 | 6 | КЛ-0,4 кВ КЛ2 от ТП-279 | 0.4 | 6 | 0 | 0 | 6 |  |  | 6 | 0
8945 | МУП 'РГРЭС' | ПС 6 кВ Ямская, ПС 6 кВ Горроща | ПС 6 кВ Ямская ф.2аб, ПС 6 кВ Горроща 15 | ТП-279 | 6 | КЛ-0,4 кВ КЛ3 от ТП-279 | 0.4 | 6 | 0 | 0 | 6 |  |  | 6 | 0
8946 | МУП 'РГРЭС' | ПС 6 кВ Ямская, ПС 6 кВ Горроща | ПС 6 кВ Ямская ф.2аб, ПС 6 кВ Горроща 15 | ТП-279 | 6 | КЛ-0,4 кВ КЛ4 от ТП-279 | 0.4 | 8 | 0 | 0 | 8 |  |  | 8 | 0
8947 | МУП 'РГРЭС' | ПС 6 кВ Ямская, ПС 6 кВ Горроща | ПС 6 кВ Ямская ф.2аб, ПС 6 кВ Горроща 15 | ТП-279 | 6 | КЛ-0,4 кВ КЛ5 от ТП-279 | 0.4 | 8 | 0 | 0 | 8 |  |  | 8 | 0
8948 | МУП 'РГРЭС' | ПС 6 кВ Ямская, ПС 6 кВ Горроща | ПС 6 кВ Ямская ф.2аб, ПС 6 кВ Горроща 15 | ТП-279 | 6 | КЛ-0,4 кВ КЛ6 от ТП-279 | 0.4 | 6 | 0 | 0 | 6 |  |  | 6 | 0
8949 | МУП 'РГРЭС' | ПС 6 кВ Ямская, ПС 6 кВ Горроща | ПС 6 кВ Ямская ф.2аб, ПС 6 кВ Горроща 15 | ТП-279 | 6 | КЛ-0,4 кВ КЛ7 от ТП-279 | 0.4 | 6 | 0 | 0 | 6 |  |  | 6 | 0
8950 | МУП 'РГРЭС' | ПС 6 кВ Ямская, ПС 6 кВ Горроща | ПС 6 кВ Ямская ф.2аб, ПС 6 кВ Горроща 15 | ТП-279 | 6 | КЛ-0,4 кВ КЛ8 от ТП-279 | 0.4 | 4 | 0 | 0 | 4 |  |  | 4 | 0
8951 | МУП 'РГРЭС' | ПС 6 кВ Ямская | ПС 6 кВ Ямская ф.29 | ТП-288 | 6 | КЛ-0,4 кВ КЛ1 от ТП-288 | 0.4 | 1 | 0 | 0 | 1 |  |  | 0 | 1
8952 | МУП 'РГРЭС' | ПС 6 кВ Ямская | ПС 6 кВ Ямская ф.29 | ТП-288 | 6 | КЛ-0,4 кВ КЛ2 от ТП-288 | 0.4 | 1 | 0 | 0 | 1 |  |  | 0 | 1
8953 | МУП 'РГРЭС' | ПС 6 кВ Ямская | ПС 6 кВ Ямская ф.29 | ТП-289 | 6 | КЛ-0,4 кВ КЛ1 от ТП-289 | 0.4 | 1 | 0 | 0 | 1 |  |  | 1 | 0
8954 | МУП 'РГРЭС' | ПС 6 кВ Ямская | ПС 6 кВ Ямская ф.29 | ТП-291 | 6 | КЛ-0,4 кВ КЛ1 от ТП-291 | 0.4 | 3 | 0 | 0 | 1 |  |  | 3 | 0
8955 | МУП 'РГРЭС' | ПС 6 кВ Ямская | ПС 6 кВ Ямская ф.29 | ТП-291 | 6 | КЛ-0,4 кВ КЛ2 от ТП-291 | 0.4 | 3 | 0 | 0 | 1 |  |  | 3 | 0
8956 | МУП 'РГРЭС' | ПС 6 кВ Дягилево | ПС 6 кВ Дягилево ф.5б | ТП-3036 | 6 | КЛ-0,4 кВ КЛ1 от ТП-3036 | 0.4 | 1 | 0 | 0 | 1 |  |  | 1 | 0
8957 | МУП 'РГРЭС' | ПС 6 кВ Дягилево | ПС 6 кВ Дягилево ф.5а | ТП-304 | 6 | КЛ-0,4 кВ КЛ5 от ТП-304 | 0.4 | 1 | 0 | 0 | 1 |  |  | 1 | 0
8958 | МУП 'РГРЭС' | ПС 6 кВ Дягилево | ПС 6 кВ Дягилево ф.5а | ТП-304 | 6 | КЛ-0,4 кВ КЛ6 от ТП-304 | 0.4 | 2 | 0 | 0 | 2 |  |  | 0 | 2
8959 | МУП 'РГРЭС' | ПС 6 кВ Дягилево | ПС 6 кВ Дягилево ф.5а | ТП-304 | 6 | КЛ-0,4 кВ КЛ7 от ТП-304 | 0.4 | 1 | 0 | 0 | 1 |  |  | 1 | 0
8960 | МУП 'РГРЭС' | ПС 6 кВ Дягилево | ПС 6 кВ Дягилево ф.5а | ТП-304 | 6 | КЛ-0,4 кВ КЛ8 от ТП-304 | 0.4 | 2 | 0 | 0 | 2 |  |  | 0 | 2
8961 | МУП 'РГРЭС' | ПС 6 кВ Дягилево | ПС 6 кВ Дягилево ф.5а | ТП-304 | 6 | КЛ-0,4 кВ КЛ9 от ТП-304 | 0.4 | 2 | 0 | 0 | 2 |  |  | 0 | 2
8962 | МУП 'РГРЭС' | ПС 6 кВ Дягилево | ПС 6 кВ Дягилево ф.14 | ТП-3043а | 6 | КЛ-0,4 кВ КЛ1 от ТП-3043а | 0.4 | 1 | 0 | 0 | 1 |  |  | 1 | 0
8963 | МУП 'РГРЭС' | ПС 6 кВ Элеватор | ПС 6 кВ Элеватор ф.7 | ТП-3048 | 6 | ВЛ-0,4 кВ от ТП-3048 | 0.4 | 126 | 0 | 0 | 126 |  |  | 0 | 126
8964 | МУП 'РГРЭС' | ПС 6 кВ Элеватор | ПС 6 кВ Элеватор ф.7 | ТП-3048 | 6 | КЛ-0,4 кВ КЛ1 от ТП-3048 | 0.4 | 3 | 0 | 0 | 3 |  |  | 3 | 0
8965 | МУП 'РГРЭС' | ПС 6 кВ Элеватор | ПС 6 кВ Элеватор ф.7 | ТП-3048 | 6 | КЛ-0,4 кВ КЛ2 от ТП-3048 | 0.4 | 3 | 0 | 0 | 3 |  |  | 0 | 3
8966 | МУП 'РГРЭС' | ПС 6 кВ Элеватор | ПС 6 кВ Элеватор ф.7 | ТП-3048 | 6 | КЛ-0,4 кВ КЛ3 от ТП-3048 | 0.4 | 3 | 0 | 0 | 3 |  |  | 3 | 0
8967 | МУП 'РГРЭС' | ПС 6 кВ Дашки | ПС 6 кВ Дашки ф.5, ПС 6 кВ Дашки ф.9 | ТП-4002 | 6 | КЛ-0,4 кВ КЛ1 от ТП-4002 | 0.4 | 6 | 0 | 6 | 0 |  |  | 6 | 0
8968 | МУП 'РГРЭС' | ПС 6 кВ Дашки | ПС 6 кВ Дашки ф.5, ПС 6 кВ Дашки ф.9 | ТП-4002 | 6 | КЛ-0,4 кВ КЛ2 от ТП-4002 | 0.4 | 6 | 0 | 6 | 0 |  |  | 6 | 0
8969 | МУП 'РГРЭС' | ПС 6 кВ Дашки | ПС 6 кВ Дашки ф.5, ПС 6 кВ Дашки ф.9 | ТП-4002 | 6 | КЛ-0,4 кВ КЛ3 от ТП-4002 | 0.4 | 5 | 0 | 5 | 0 |  |  | 0 | 5
8970 | МУП 'РГРЭС' | ПС 6 кВ Дашки | ПС 6 кВ Дашки ф.5, ПС 6 кВ Дашки ф.9 | ТП-4002 | 6 | КЛ-0,4 кВ КЛ4 от ТП-4002 | 0.4 | 5 | 0 | 5 | 0 |  |  | 0 | 5
8971 | МУП 'РГРЭС' | ПС 6 кВ Дашки | ПС 6 кВ Дашки ф.5, ПС 6 кВ Дашки ф.9 | ТП-4002 | 6 | КЛ-0,4 кВ КЛ5 от ТП-4002 | 0.4 | 6 | 0 | 6 | 0 |  |  | 6 | 0
8972 | МУП 'РГРЭС' | ПС 6 кВ Рязань | ПС 6 кВ Рязань ф.52 | ТП-4006 | 6 | КЛ-0,4 кВ КЛ1 от ТП-4006 | 0.4 | 6 | 0 | 0 | 6 |  |  | 6 | 0
8973 | МУП 'РГРЭС' | ПС 6 кВ Рязань | ПС 6 кВ Рязань ф.52 | ТП-4006 | 6 | КЛ-0,4 кВ КЛ2 от ТП-4006 | 0.4 | 6 | 0 | 0 | 6 |  |  | 6 | 0
8974 | МУП 'РГРЭС' | ПС 6 кВ Рязань | ПС 6 кВ Рязань ф.52 | ТП-4006 | 6 | КЛ-0,4 кВ КЛ3 от ТП-4006 | 0.4 | 4 | 0 | 0 | 4 |  |  | 0 | 4
8975 | МУП 'РГРЭС' | ПС 6 кВ Рязань | ПС 6 кВ Рязань ф.52 | ТП-4006 | 6 | КЛ-0,4 кВ КЛ4 от ТП-4006 | 0.4 | 4 | 0 | 0 | 4 |  |  | 0 | 4
8976 | МУП 'РГРЭС' | ПС 6 кВ Горроща-ТП-Южный | ПС 6 кВ Горроща-ТП-Южный ф.Ввод2 | ТП-978 | 6 | ВЛ-0,4 кВ от ТП-978 | 0.4 | 78 | 0 | 0 | 78 |  |  | 0 | 78
8977 | МУП 'РГРЭС' | ПС 6 кВ Горроща-ТП-Южный | ПС 6 кВ Горроща-ТП-Южный ф.Ввод2 | ТП-978 | 6 | КЛ-0,4 кВ КЛ1 от ТП-978 | 0.4 | 1 | 0 | 0 | 1 |  |  | 0 | 1
8978 | МУП 'РГРЭС' | ПС 6 кВ Горроща-ТП-Южный | ПС 6 кВ Горроща-ТП-Южный ф.Ввод2 | ТП-978 | 6 | КЛ-0,4 кВ КЛ2 от ТП-978 | 0.4 | 1 | 0 | 0 | 1 |  |  | 0 | 1
8979 | МУП 'РГРЭС' | ПС 6 кВ Горроща-ТП-Южный | ПС 6 кВ Горроща-ТП-Южный ф.Ввод2 | ТП-978 | 6 | КЛ-0,4 кВ КЛ3 от ТП-978 | 0.4 | 4 | 0 | 0 | 4 |  |  | 4 | 0
8980 | МУП 'РГРЭС' | ПС 6 кВ Горроща-ТП-Южный | ПС 6 кВ Горроща-ТП-Южный ф.Ввод2 | ТП-978 | 6 | КЛ-0,4 кВ КЛ4 от ТП-978 | 0.4 | 4 | 0 | 0 | 4 |  |  | 4 | 0
8981 | МУП 'РГРЭС' | ПС 6 кВ Горроща-ТП-Южный | ПС 6 кВ Горроща-ТП-Южный ф.Ввод2 | ТП-978 | 6 | КЛ-0,4 кВ КЛ5 от ТП-978 | 0.4 | 3 | 0 | 0 | 3 |  |  | 3 | 0
8982 | МУП 'РГРЭС' | ПС 6 кВ Горроща-ТП-Южный | ПС 6 кВ Горроща-ТП-Южный ф.Ввод2 | ТП-978 | 6 | КЛ-0,4 кВ КЛ6 от ТП-978 | 0.4 | 3 | 0 | 0 | 3 |  |  | 3 | 0
8983 | МУП 'РГРЭС' | ПС 6 кВ Горроща-ТП-Южный | ПС 6 кВ Горроща-ТП-Южный ф.Ввод2 | ТП-978 | 6 | КЛ-0,4 кВ КЛ7 от ТП-978 | 0.4 | 2 | 0 | 0 | 2 |  |  | 0 | 2
8984 | МУП 'РГРЭС' | ПС 6 кВ Горроща-ТП-Южный | ПС 6 кВ Горроща-ТП-Южный ф.Ввод2 | ТП-978 | 6 | КЛ-0,4 кВ КЛ8 от ТП-978 | 0.4 | 2 | 0 | 0 | 2 |  |  | 0 | 2
8985 | МУП 'РГРЭС' | ПС 6 кВ Горроща-ТП-Южный | ПС 6 кВ Горроща-ТП-Южный ф.Ввод2 | ТП-978 | 6 | КЛ-0,4 кВ КЛ9 от ТП-978 | 0.4 | 3 | 0 | 0 | 3 |  |  | 3 | 0
8986 | МУП 'РГРЭС' | ПС 6 кВ Горроща-ТП-Южный | ПС 6 кВ Горроща-ТП-Южный ф.Ввод2 | ТП-978 | 6 | КЛ-0,4 кВ КЛ10 от ТП-978 | 0.4 | 3 | 0 | 0 | 3 |  |  | 3 | 0
8987 | МУП 'РГРЭС' | ПС 6 кВ Горроща-ТП-Южный | ПС 6 кВ Горроща-ТП-Южный ф.Ввод2 | ТП-978 | 6 | КЛ-0,4 кВ КЛ11 от ТП-978 | 0.4 | 2 | 0 | 0 | 2 |  |  | 0 | 2
8988 | МУП 'РГРЭС' | ПС 6 кВ Горроща-ТП-Южный | ПС 6 кВ Горроща-ТП-Южный ф.Ввод2 | ТП-978 | 6 | КЛ-0,4 кВ КЛ12 от ТП-978 | 0.4 | 2 | 0 | 0 | 2 |  |  | 0 | 2
8989 | МУП 'РГРЭС' | ПС 6 кВ Строитель | ПС 6 кВ Строитель ф.1 | ТП-2021 | 6 | ВЛ-0,4 кВ от ТП-2021 | 0.4 | 21 | 0 | 0 | 21 |  |  | 0 | 21
8990 | МУП 'РГРЭС' | ПС 6 кВ Строитель | ПС 6 кВ Строитель ф.1 | ТП-2021 | 6 | КЛ-0,4 кВ КЛ1 от ТП-2021 | 0.4 | 1 | 0 | 0 | 1 |  |  | 0 | 1
8991 | МУП 'РГРЭС' | ПС 6 кВ Печатная | ПС 6 кВ Печатная ф.6 | ТП-3050 | 6 | КЛ-0,4 кВ КЛ1 от ТП-3050 | 0.4 | 1 | 0 | 0 | 1 |  |  | 0 | 1
8992 | МУП 'РГРЭС' | ПС 6 кВ Ямская | ПС 6 кВ Ямская ф.29 | ТП-2031 | 6 | ВЛ-0,4 кВ от ТП-2031 | 0.4 | 1 | 0 | 0 | 1 |  |  | 0 | 1
8993 | МУП 'РГРЭС' | ПС 6 кВ Ямская | ПС 6 кВ Ямская ф.29 | ТП-2031 | 6 | КЛ-0,4 кВ КЛ1 от ТП-2031 | 0.4 | 1 | 0 | 0 | 1 |  |  | 0 | 1
8994 | МУП 'РГРЭС' | ПС 6 кВ Ямская | ПС 6 кВ Ямская ф.29 | ТП-2019 | 6 | КЛ-0,4 кВ КЛ1 от ТП-2019 | 0.4 | 1 | 0 | 0 | 1 |  |  | 0 | 1
8995 | МУП 'РГРЭС' | ПС 6 кВ Ямская | ПС 6 кВ Ямская ф.29 | ТП-2019 | 6 | КЛ-0,4 кВ КЛ2 от ТП-2019 | 0.4 | 1 | 0 | 0 | 1 |  |  | 0 | 1
|  |  |  | Заместитель директора по реализации услуг |  |  |  | Т.И. Ершова
|  |  |  | Должность |  |  |  | Ф.И.О. |  |  |  |  | Подпись
|  |  |  | Начальник ПТС |  |  |  | М.И. Корчагина
|  |  |  | Должность |  |  |  | Ф.И.О. |  |  |  |  | Подпись
|  |  |  | Начальник ОРУ |  |  |  | Е.В. Симникова
|  |  |  | Должность |  |  |  | Ф.И.О. |  |  |  |  | Подпись